## Informacion
51007
TÍTULO |  |  | NOMBRE CORTO |  |  | DESCRIPCIÓN
Inventario_Inventario de bienes muebles |  |  | LTAIPEG81FXXXIVA_LTAIPEG81FXXXIVA281217
| 1 | 4 | 4 | 2 | 1 | 1 | 1 | 6 | 2 | 4 | 13 | 14
| 471299 | 471304 | 471305 | 471300 | 471298 | 471308 | 471309 | 471302 | 471306 | 471301 | 471303 | 471307
Tabla Campos
| Ejercicio | Fecha de inicio del periodo que se informa | Fecha de término del periodo que se informa | Descripción del bien | Código de identificación, en su caso | Institución a cargo del bien mueble, en su caso | Número de inventario | Monto unitario del bien | Área(s) responsable(s) que genera(n), posee(n), publica(n) y actualizan la información | Fecha de validación | Fecha de actualización | Nota
E2E8648F3DE376382C1A5B85EB272837 | 2020 | 01/01/2020 | 30/06/2020 | TRANSFORMADOR TRIFASICO DE 30 KVA. | 1246-2-56206 | COMISION DE AGUA POTABLE Y ALCANTARILLADO DEL MUNICIPIO DE IGUALA | 5620-PZM-017 | 9900 | DIRECCION OPERATIVA | 30/06/2020 | 22/07/2020 | s/n
020C978FC4D9729938215A988D45861A | 2020 | 01/01/2020 | 30/06/2020 | TRANSFORMADOR PEQUEÑO. (PARA BOMBAS DOSIFICADORAS). | 1246-2-56206 | COMISION DE AGUA POTABLE Y ALCANTARILLADO DEL MUNICIPIO DE IGUALA | 5620-PZM-024 | 500 | DIRECCION OPERATIVA | 30/06/2020 | 22/07/2020 | s/n
686E7EF732003AFB959E3860DD24748F | 2020 | 01/01/2020 | 30/06/2020 | VALVULA COMPUERTA DE 4". | 1246-2-56206 | COMISION DE AGUA POTABLE Y ALCANTARILLADO DEL MUNICIPIO DE IGUALA | 5620-PZM-025 | 1490 | DIRECCION OPERATIVA | 30/06/2020 | 22/07/2020 | s/n
C6038D8998F0CDAFF03631B376E4651A | 2020 | 01/01/2020 | 30/06/2020 | 100 MTS DE CABLE SUBMARINO 3 X 6 AWG | 1246-2-56206 | COMISION DE AGUA POTABLE Y ALCANTARILLADO DEL MUNICIPIO DE IGUALA | 5620-PZM-033 | 9000 | DIRECCION OPERATIVA | 30/06/2020 | 22/07/2020 | s/n
2ED75F9396D743FD86383F5F4672C958 | 2020 | 01/01/2020 | 30/06/2020 | TAMBO DE 200 LTS | 1246-2-56206 | COMISION DE AGUA POTABLE Y ALCANTARILLADO DEL MUNICIPIO DE IGUALA | 5620-PZM-034 | 3000 | DIRECCION OPERATIVA | 30/06/2020 | 22/07/2020 | s/n
BE7B33C8011D72CC8958CDF42F118780 | 2020 | 01/01/2020 | 30/06/2020 | ARRANCADOR 100 HP/440 AMP | 1246-2-56206 | COMISION DE AGUA POTABLE Y ALCANTARILLADO DEL MUNICIPIO DE IGUALA | 5620-PST-001 | 1300 | DIRECCION OPERATIVA | 30/06/2020 | 22/07/2020 | s/n
96BE8C09EA60875F1EA1597C736687D0 | 2020 | 01/01/2020 | 30/06/2020 | INTERRUPTOR DE SEGURIDAD 3 X 200 X 600 AMP. | 1246-2-56206 | COMISION DE AGUA POTABLE Y ALCANTARILLADO DEL MUNICIPIO DE IGUALA | 5620-PST-002 | 650 | DIRECCION OPERATIVA | 30/06/2020 | 22/07/2020 | s/n
EF45C917DD26D4C5DECD7070B69D7D1D | 2020 | 01/01/2020 | 30/06/2020 | BOMBA SUMERGIBLE ELECTRICA, INCLUYE VALVULA CHECK 6" Y 5 MTS. CABLE SUBMARINO CAL. 3xAWG#2 | 1246-2-56206 | COMISION DE AGUA POTABLE Y ALCANTARILLADO DEL MUNICIPIO DE IGUALA | 5620-PST-003 | 145000 | DIRECCION OPERATIVA | 30/06/2020 | 22/07/2020 | s/n
12948ADC0D6F8D5A8C06D01FD3143F10 | 2020 | 01/01/2020 | 30/06/2020 | VALVULA COMPUERTA DE 3” MARCA MAGNA. | 1246-2-56206 | COMISION DE AGUA POTABLE Y ALCANTARILLADO DEL MUNICIPIO DE IGUALA | 5620-RBB-004 | 450 | DIRECCION OPERATIVA | 30/06/2020 | 22/07/2020 | s/n
0D1EADAA5F90033F8E7C824252C4FA3A | 2020 | 01/01/2020 | 30/06/2020 | VALVULA COMPUERTA DE 4” . | 1246-2-56206 | COMISION DE AGUA POTABLE Y ALCANTARILLADO DEL MUNICIPIO DE IGUALA | 5620-RBB-005 | 515 | DIRECCION OPERATIVA | 30/06/2020 | 22/07/2020 | s/n
87BB3552515FAE26AB7F93918E878F4C | 2020 | 01/01/2020 | 30/06/2020 | TRANSFORMADOR 75 KVA | 1246-2-56206 | COMISION DE AGUA POTABLE Y ALCANTARILLADO DEL MUNICIPIO DE IGUALA | 5620-RBB-006 | 15000 | DIRECCION OPERATIVA | 30/06/2020 | 22/07/2020 | s/n
B443C0ED18C4657865D480923CBE6A9C | 2020 | 01/01/2020 | 30/06/2020 | ESTRUCTURA METALICA A BASE DE TUBOS DE 4”. | 1246-2-56206 | COMISION DE AGUA POTABLE Y ALCANTARILLADO DEL MUNICIPIO DE IGUALA | 5620-RBB-007 | 1600 | DIRECCION OPERATIVA | 30/06/2020 | 22/07/2020 | s/n
EA669A2F30FC7CF8BD54AF4B29F815D4 | 2020 | 01/01/2020 | 30/06/2020 | LAMPARA EXTERIOR CON TUBO GALVANIZADO. | 1246-2-56206 | COMISION DE AGUA POTABLE Y ALCANTARILLADO DEL MUNICIPIO DE IGUALA | 5620-RBB-008 | 9800 | DIRECCION OPERATIVA | 30/06/2020 | 22/07/2020 | s/n
80EFADC3D695E2EBA34D910D827ABB94 | 2020 | 01/01/2020 | 30/06/2020 | VALVULA CHECK DE 4" | 1246-2-56206 | COMISION DE AGUA POTABLE Y ALCANTARILLADO DEL MUNICIPIO DE IGUALA | 5620-RBB-010 | 498 | DIRECCION OPERATIVA | 30/06/2020 | 22/07/2020 | s/n
10BEEBB53925BD6AA8C9C9766A2CEB42 | 2020 | 01/01/2020 | 30/06/2020 | CONTROL ELECTRICO DE NIVEL | 1246-2-56206 | COMISION DE AGUA POTABLE Y ALCANTARILLADO DEL MUNICIPIO DE IGUALA | 5620-RBB-011 | 2140 | DIRECCION OPERATIVA | 30/06/2020 | 22/07/2020 | s/n
5944FD314E018B49BF970A97EEA8D402 | 2020 | 01/01/2020 | 30/06/2020 | CAPACITOR 240 V15 | 1246-2-56206 | COMISION DE AGUA POTABLE Y ALCANTARILLADO DEL MUNICIPIO DE IGUALA | 5620-RBB-012 | 3800 | DIRECCION OPERATIVA | 30/06/2020 | 22/07/2020 | s/n
1CD6F22382FCF507D4C7C063C55DB2E4 | 2020 | 01/01/2020 | 30/06/2020 | VALVULA COMP. 3" DE BOMBAS #1 Y #2 | 1246-2-56206 | COMISION DE AGUA POTABLE Y ALCANTARILLADO DEL MUNICIPIO DE IGUALA | 5620-RTC-039 | 340 | DIRECCION OPERATIVA | 30/06/2020 | 22/07/2020 | s/n
0E222939D222D54B339FE794D795DDDC | 2020 | 01/01/2020 | 30/06/2020 | VALVULA COMP. 3" DE BOMBAS #1 Y #2 | 1246-2-56206 | COMISION DE AGUA POTABLE Y ALCANTARILLADO DEL MUNICIPIO DE IGUALA | 5620-RTC-040 | 340 | DIRECCION OPERATIVA | 30/06/2020 | 22/07/2020 | s/n
5812CDD938452370CEAD7CCF4C98E801 | 2020 | 01/01/2020 | 30/06/2020 | VALVULA COMP. 3" DE BOMBAS #1 Y #2 | 1246-2-56206 | COMISION DE AGUA POTABLE Y ALCANTARILLADO DEL MUNICIPIO DE IGUALA | 5620-RTC-041 | 340 | DIRECCION OPERATIVA | 30/06/2020 | 22/07/2020 | s/n
17D9C93A461A851799F18C3B5E20AA88 | 2020 | 01/01/2020 | 30/06/2020 | VALVULA COMP. 3" DE BOMBAS #1 Y #2 | 1246-2-56206 | COMISION DE AGUA POTABLE Y ALCANTARILLADO DEL MUNICIPIO DE IGUALA | 5620-RTC-042 | 340 | DIRECCION OPERATIVA | 30/06/2020 | 22/07/2020 | s/n
B196246C06205DF37DC1E6C8861AFBF0 | 2020 | 01/01/2020 | 30/06/2020 | VALVULAS CHECK 6" BOMBAS #4 Y #5 | 1246-2-56206 | COMISION DE AGUA POTABLE Y ALCANTARILLADO DEL MUNICIPIO DE IGUALA | 5620-RTC-043 | 450 | DIRECCION OPERATIVA | 30/06/2020 | 22/07/2020 | s/n
7FBB3ECC065C30C4EFFDD5E41250D321 | 2020 | 01/01/2020 | 30/06/2020 | VALVULAS CHECK 6" BOMBAS #4 Y #5 | 1246-2-56206 | COMISION DE AGUA POTABLE Y ALCANTARILLADO DEL MUNICIPIO DE IGUALA | 5620-RTC-044 | 450 | DIRECCION OPERATIVA | 30/06/2020 | 22/07/2020 | s/n
95C772912C239CD6FB3F699228E3D9F0 | 2020 | 01/01/2020 | 30/06/2020 | VALVULA COMPUERTA 6" | 1246-2-56206 | COMISION DE AGUA POTABLE Y ALCANTARILLADO DEL MUNICIPIO DE IGUALA | 5620-RTC-045 | 380 | DIRECCION OPERATIVA | 30/06/2020 | 22/07/2020 | s/n
A6E8131C1C6314AA733AC883D7B9517B | 2020 | 01/01/2020 | 30/06/2020 | VALVULA COMPUERTA 6" | 1246-2-56206 | COMISION DE AGUA POTABLE Y ALCANTARILLADO DEL MUNICIPIO DE IGUALA | 5620-RTC-046 | 380 | DIRECCION OPERATIVA | 30/06/2020 | 22/07/2020 | s/n
6A2C13E473E1307848388A3C49FD55F6 | 2020 | 01/01/2020 | 30/06/2020 | VALVULA CHECK 3" | 1246-2-56206 | COMISION DE AGUA POTABLE Y ALCANTARILLADO DEL MUNICIPIO DE IGUALA | 5620-PCM-002 | 750 | DIRECCION OPERATIVA | 30/06/2020 | 22/07/2020 | s/n
CDD977393F151ACAAFBA3CD5B2D2DB53 | 2020 | 01/01/2020 | 30/06/2020 | VALVULA COMPUERTA 3" | 1246-2-56206 | COMISION DE AGUA POTABLE Y ALCANTARILLADO DEL MUNICIPIO DE IGUALA | 5620-PCM-003 | 850 | DIRECCION OPERATIVA | 30/06/2020 | 22/07/2020 | s/n
C2FADC3A3E1C0ED267A2E6D49037795F | 2020 | 01/01/2020 | 30/06/2020 | MOTOR 15 HP | 1246-2-56206 | COMISION DE AGUA POTABLE Y ALCANTARILLADO DEL MUNICIPIO DE IGUALA | 5620-PCM-004 | 7500 | DIRECCION OPERATIVA | 30/06/2020 | 22/07/2020 | s/n
5AFDCA04D7EDF7752327AE316918C860 | 2020 | 01/01/2020 | 30/06/2020 | BOMBA 15 HP | 1246-2-56206 | COMISION DE AGUA POTABLE Y ALCANTARILLADO DEL MUNICIPIO DE IGUALA | 5620-PCM-005 | 2184 | DIRECCION OPERATIVA | 30/06/2020 | 22/07/2020 | s/n
3B12A46CB92E60BB0E38ACB2543B59D3 | 2020 | 01/01/2020 | 30/06/2020 | INTERRUPTOR TERMOMAGNETICO 15 HP | 1246-2-56206 | COMISION DE AGUA POTABLE Y ALCANTARILLADO DEL MUNICIPIO DE IGUALA | 5620-PCM-006 | 482 | DIRECCION OPERATIVA | 30/06/2020 | 22/07/2020 | s/n
A686679E4841578FDA8BF19F5D941A90 | 2020 | 01/01/2020 | 30/06/2020 | ARRANCADOR | 1246-2-56206 | COMISION DE AGUA POTABLE Y ALCANTARILLADO DEL MUNICIPIO DE IGUALA | 5620-PCM-007 | 1500 | DIRECCION OPERATIVA | 30/06/2020 | 22/07/2020 | s/n
D5414534D2E49E1FD42A98C30C22F94B | 2020 | 01/01/2020 | 30/06/2020 | VALVULA 2 1/2" | 1246-2-56206 | COMISION DE AGUA POTABLE Y ALCANTARILLADO DEL MUNICIPIO DE IGUALA | 5620-TCLV-001 | 580 | DIRECCION OPERATIVA | 30/06/2020 | 22/07/2020 | s/n
2750D08584FDB78112F22804BD2ACAEA | 2020 | 01/01/2020 | 30/06/2020 | VALVULA 2" | 1246-2-56206 | COMISION DE AGUA POTABLE Y ALCANTARILLADO DEL MUNICIPIO DE IGUALA | 5620-TCM-001 | 555 | DIRECCION OPERATIVA | 30/06/2020 | 22/07/2020 | s/n
C9380E8826A8E0C7E30A5FFFC4B7BB90 | 2020 | 01/01/2020 | 30/06/2020 | CIZALLA. | 1246-2-56206 | COMISION DE AGUA POTABLE Y ALCANTARILLADO DEL MUNICIPIO DE IGUALA | 5620-CAB-004 | 150 | DIRECCION OPERATIVA | 30/06/2020 | 22/07/2020 | s/n
CE1DB798941F3F6A19D4B619368E99B4 | 2020 | 01/01/2020 | 30/06/2020 | CONO DE PRECAUSION VIAL. | 1246-2-56206 | COMISION DE AGUA POTABLE Y ALCANTARILLADO DEL MUNICIPIO DE IGUALA | 5620-CAB-005 | 80 | DIRECCION OPERATIVA | 30/06/2020 | 22/07/2020 | s/n
66D5BCEAD5035666A25F44CFF41854D9 | 2020 | 01/01/2020 | 30/06/2020 | FLOTA. | 1246-2-56206 | COMISION DE AGUA POTABLE Y ALCANTARILLADO DEL MUNICIPIO DE IGUALA | 5620-CAB-006 | 75 | DIRECCION OPERATIVA | 30/06/2020 | 22/07/2020 | s/n
077E491E630EAC85FF2A8DE073B33D3D | 2020 | 01/01/2020 | 30/06/2020 | GRIFA. | 1246-2-56206 | COMISION DE AGUA POTABLE Y ALCANTARILLADO DEL MUNICIPIO DE IGUALA | 5620-CAB-007 | 125 | DIRECCION OPERATIVA | 30/06/2020 | 22/07/2020 | s/n
FDF30F83B3ADBF1D4FA5976E6ED774F7 | 2020 | 01/01/2020 | 30/06/2020 | LLANA. | 1246-2-56206 | COMISION DE AGUA POTABLE Y ALCANTARILLADO DEL MUNICIPIO DE IGUALA | 5620-CAB-008 | 150 | DIRECCION OPERATIVA | 30/06/2020 | 22/07/2020 | s/n
F1A0DA8D0FD6734EDB378980685F2621 | 2020 | 01/01/2020 | 30/06/2020 | MARRO 16 LB | 1246-2-56206 | COMISION DE AGUA POTABLE Y ALCANTARILLADO DEL MUNICIPIO DE IGUALA | 5620-CAB-009 | 250 | DIRECCION OPERATIVA | 30/06/2020 | 22/07/2020 | s/n
50FBEA227869F851B87EB4C14D289731 | 2020 | 01/01/2020 | 30/06/2020 | MARTILLO. | 1246-2-56206 | COMISION DE AGUA POTABLE Y ALCANTARILLADO DEL MUNICIPIO DE IGUALA | 5620-CAB-010 | 120 | DIRECCION OPERATIVA | 30/06/2020 | 22/07/2020 | s/n
15E4F3FD4266529C42100940951F1CCE | 2020 | 01/01/2020 | 30/06/2020 | PALA CUADRADA. | 1246-2-56206 | COMISION DE AGUA POTABLE Y ALCANTARILLADO DEL MUNICIPIO DE IGUALA | 5620-CAB-011 | 70 | DIRECCION OPERATIVA | 30/06/2020 | 22/07/2020 | s/n
A49BE8FCFBA5102A93555A3484070E7B | 2020 | 01/01/2020 | 30/06/2020 | MEDIDOR DE FLUJO. | 1246-2-56206 | COMISION DE AGUA POTABLE Y ALCANTARILLADO DEL MUNICIPIO DE IGUALA | 5620-PZ6-017 | 750 | DIRECCION OPERATIVA | 30/06/2020 | 22/07/2020 | s/n
0E56B9BAD6E7077D42F73BDFF5F6DEFF | 2020 | 01/01/2020 | 30/06/2020 | VALVULA CHECK DE 4" | 1246-2-56206 | COMISION DE AGUA POTABLE Y ALCANTARILLADO DEL MUNICIPIO DE IGUALA | 5620-PZ6-018 | 650 | DIRECCION OPERATIVA | 30/06/2020 | 22/07/2020 | s/n
7308D4F08DFBD2DA341422165C6E65AA | 2020 | 01/01/2020 | 30/06/2020 | TUBO DE FIERRO COLADO DE 4” X 6. | 1246-2-56206 | COMISION DE AGUA POTABLE Y ALCANTARILLADO DEL MUNICIPIO DE IGUALA | 5620-PZ6-019 | 2200 | DIRECCION OPERATIVA | 30/06/2020 | 22/07/2020 | s/n
55EDEC4CE099E47252EB72C3DA181993 | 2020 | 01/01/2020 | 30/06/2020 | MEDIDOR VOLUMETRICO. | 1246-2-56206 | COMISION DE AGUA POTABLE Y ALCANTARILLADO DEL MUNICIPIO DE IGUALA | 5620-PST-004 | 150 | DIRECCION OPERATIVA | 30/06/2020 | 22/07/2020 | s/n
07BF2270222F4B0F29CC881BBA2D377C | 2020 | 01/01/2020 | 30/06/2020 | VALVULA COMPUERTA DE 2". | 1246-2-56206 | COMISION DE AGUA POTABLE Y ALCANTARILLADO DEL MUNICIPIO DE IGUALA | 5620-PST-005 | 700 | DIRECCION OPERATIVA | 30/06/2020 | 22/07/2020 | s/n
CCE4830592123B2A6A9FC36F36619500 | 2020 | 01/01/2020 | 30/06/2020 | VALVULA COMPUERTA DE 4". | 1246-2-56206 | COMISION DE AGUA POTABLE Y ALCANTARILLADO DEL MUNICIPIO DE IGUALA | 5620-PST-006 | 700 | DIRECCION OPERATIVA | 30/06/2020 | 22/07/2020 | s/n
7901A373E66BF6C924802F6FD41B8D7A | 2020 | 01/01/2020 | 30/06/2020 | VALVULA CHECK DE 4". | 1246-2-56206 | COMISION DE AGUA POTABLE Y ALCANTARILLADO DEL MUNICIPIO DE IGUALA | 5620-PST-007 | 750 | DIRECCION OPERATIVA | 30/06/2020 | 22/07/2020 | s/n
7E61510DC2F008D098F4509FFD4179B9 | 2020 | 01/01/2020 | 30/06/2020 | T DE 4" X 2". | 1246-2-56206 | COMISION DE AGUA POTABLE Y ALCANTARILLADO DEL MUNICIPIO DE IGUALA | 5620-PST-008 | 750 | DIRECCION OPERATIVA | 30/06/2020 | 22/07/2020 | s/n
5CBFB08F03E7D83F3C3A6DAE503E47B4 | 2020 | 01/01/2020 | 30/06/2020 | TRANSFORMADOR TRIFASICO DE 112.5 KVA. | 1246-2-56206 | COMISION DE AGUA POTABLE Y ALCANTARILLADO DEL MUNICIPIO DE IGUALA | 5620-PST-009 | 4700 | DIRECCION OPERATIVA | 30/06/2020 | 22/07/2020 | s/n
2FD0D6FDFBD7258675E0FE330AC7C928 | 2020 | 01/01/2020 | 30/06/2020 | BANCO CAPACITOR | 1246-2-56206 | COMISION DE AGUA POTABLE Y ALCANTARILLADO DEL MUNICIPIO DE IGUALA | 5620-PST-010 | 19000 | DIRECCION OPERATIVA | 30/06/2020 | 22/07/2020 | s/n
6121134F8633925E7EF5937A10535717 | 2020 | 01/01/2020 | 30/06/2020 | MANOMETRO 100 PSI | 1246-2-56206 | COMISION DE AGUA POTABLE Y ALCANTARILLADO DEL MUNICIPIO DE IGUALA | 5620-PST-011 | 742 | DIRECCION OPERATIVA | 30/06/2020 | 22/07/2020 | s/n
062E6D6A7D903B98E3F55C54C906A1B7 | 2020 | 01/01/2020 | 30/06/2020 | TAMBO COLOR NEGRO PARA CLORACION | 1246-2-56206 | COMISION DE AGUA POTABLE Y ALCANTARILLADO DEL MUNICIPIO DE IGUALA | 5620-RBB-013 | 800 | DIRECCION OPERATIVA | 30/06/2020 | 22/07/2020 | s/n
C3E6D00830C17AB1B9F1788A31F98DBF | 2020 | 01/01/2020 | 30/06/2020 | MARCO PARA MANIOBRA CON TUBULAR DE 4" | 1246-2-56206 | COMISION DE AGUA POTABLE Y ALCANTARILLADO DEL MUNICIPIO DE IGUALA | 5620-RBB-014 | 2000 | DIRECCION OPERATIVA | 30/06/2020 | 22/07/2020 | s/n
A64240B45DC457D2E208C04E4FCC85E3 | 2020 | 01/01/2020 | 30/06/2020 | VÁLVULA COMPUERTA DE 4”DE FOFO. | 1246-2-56206 | COMISION DE AGUA POTABLE Y ALCANTARILLADO DEL MUNICIPIO DE IGUALA | 5620-RBB-015 | 800 | DIRECCION OPERATIVA | 30/06/2020 | 22/07/2020 | s/n
15644C702AFEB2BB67764AAD4E1528D9 | 2020 | 01/01/2020 | 30/06/2020 | INTERRUPTOR TERMOMAGNETICO 3 X 175 A/600 V EN GABINETE NEMA 1 | 1246-2-56206 | COMISION DE AGUA POTABLE Y ALCANTARILLADO DEL MUNICIPIO DE IGUALA | 5620-RBB-016 | 650 | DIRECCION OPERATIVA | 30/06/2020 | 22/07/2020 | s/n
DCE2900A6B4FC1F0E90E27028D7CD32D | 2020 | 01/01/2020 | 30/06/2020 | ARRANCADOR TERMOMAGNETICO DE 10 HP/220V | 1246-2-56206 | COMISION DE AGUA POTABLE Y ALCANTARILLADO DEL MUNICIPIO DE IGUALA | 5620-RVM-001 | 2800 | DIRECCION OPERATIVA | 30/06/2020 | 22/07/2020 | s/n
269E08A0D3053BD1C586C69A0DCAB9BE | 2020 | 01/01/2020 | 30/06/2020 | INTERRUPTOR DE SEGURIDAD DE 3 X 100 AMP. | 1246-2-56206 | COMISION DE AGUA POTABLE Y ALCANTARILLADO DEL MUNICIPIO DE IGUALA | 5620-RVM-002 | 800 | DIRECCION OPERATIVA | 30/06/2020 | 22/07/2020 | s/n
653457E5F1FE2AC8DDA6B09D88D4B177 | 2020 | 01/01/2020 | 30/06/2020 | ARRANCADOR MAGNETICO 7.5 HP/220 | 1246-2-56206 | COMISION DE AGUA POTABLE Y ALCANTARILLADO DEL MUNICIPIO DE IGUALA | 5620-RVM-003 | 200 | DIRECCION OPERATIVA | 30/06/2020 | 22/07/2020 | s/n
CCF0504A0958500BA310C34B77F6D1C1 | 2020 | 01/01/2020 | 30/06/2020 | CENTRO DE CARGA DE 2 PASTILLAS DE 15 Y 20 AMP. | 1246-2-56206 | COMISION DE AGUA POTABLE Y ALCANTARILLADO DEL MUNICIPIO DE IGUALA | 5620-RVM-004 | 800 | DIRECCION OPERATIVA | 30/06/2020 | 22/07/2020 | s/n
C4444A07B760D14BC4AF66DD8DCB60F9 | 2020 | 01/01/2020 | 30/06/2020 | VALVULA COMPUERTA 6" | 1246-2-56206 | COMISION DE AGUA POTABLE Y ALCANTARILLADO DEL MUNICIPIO DE IGUALA | 5620-RTC-047 | 380 | DIRECCION OPERATIVA | 30/06/2020 | 22/07/2020 | s/n
6EED0A02CA482EFACF7B9ADD6165D1DA | 2020 | 01/01/2020 | 30/06/2020 | VALVULA COMPUERTA 6" | 1246-2-56206 | COMISION DE AGUA POTABLE Y ALCANTARILLADO DEL MUNICIPIO DE IGUALA | 5620-RTC-048 | 380 | DIRECCION OPERATIVA | 30/06/2020 | 22/07/2020 | s/n
AD7099769B519C15676968916690577E | 2020 | 01/01/2020 | 30/06/2020 | MEDIDOR DE FLUJO 6" | 1246-2-56206 | COMISION DE AGUA POTABLE Y ALCANTARILLADO DEL MUNICIPIO DE IGUALA | 5620-RTC-049 | 325 | DIRECCION OPERATIVA | 30/06/2020 | 22/07/2020 | s/n
152A56E43CB23F27DD2C8F782F3E8C99 | 2020 | 01/01/2020 | 30/06/2020 | MEDIDOR DE FLUJO 6" | 1246-2-56206 | COMISION DE AGUA POTABLE Y ALCANTARILLADO DEL MUNICIPIO DE IGUALA | 5620-RTC-050 | 325 | DIRECCION OPERATIVA | 30/06/2020 | 22/07/2020 | s/n
67998180E5A53947922C5625A55F85E3 | 2020 | 01/01/2020 | 30/06/2020 | VALVULA DE EXPULSION DE AIRE 2" | 1246-2-56206 | COMISION DE AGUA POTABLE Y ALCANTARILLADO DEL MUNICIPIO DE IGUALA | 5620-RTC-051 | 300 | DIRECCION OPERATIVA | 30/06/2020 | 22/07/2020 | s/n
F4A7B3AD654193B13BA667EB30FAABDA | 2020 | 01/01/2020 | 30/06/2020 | MANOMETRO | 1246-2-56206 | COMISION DE AGUA POTABLE Y ALCANTARILLADO DEL MUNICIPIO DE IGUALA | 5620-RTC-052 | 250 | DIRECCION OPERATIVA | 30/06/2020 | 22/07/2020 | s/n
196B594C62752BBD70835443AD557C09 | 2020 | 01/01/2020 | 30/06/2020 | VALVULA REGULARIZADORA DE PRESION 3" | 1246-2-56206 | COMISION DE AGUA POTABLE Y ALCANTARILLADO DEL MUNICIPIO DE IGUALA | 5620-RTC-053 | 280 | DIRECCION OPERATIVA | 30/06/2020 | 22/07/2020 | s/n
FD5455DE32C31A98955A52562B433348 | 2020 | 01/01/2020 | 30/06/2020 | VALVULA REGULARIZADORA DE PRESION 3" | 1246-2-56206 | COMISION DE AGUA POTABLE Y ALCANTARILLADO DEL MUNICIPIO DE IGUALA | 5620-RTC-054 | 280 | DIRECCION OPERATIVA | 30/06/2020 | 22/07/2020 | s/n
5521B40B53FC31ABE215978C6435D2E8 | 2020 | 01/01/2020 | 30/06/2020 | VALVULA COMPUERTA 4" | 1246-2-56206 | COMISION DE AGUA POTABLE Y ALCANTARILLADO DEL MUNICIPIO DE IGUALA | 5620-TCF-001 | 850 | DIRECCION OPERATIVA | 30/06/2020 | 22/07/2020 | s/n
F992815C73D34BB6DCE50E14AD727DDE | 2020 | 01/01/2020 | 30/06/2020 | VALVULA COMPUERTA 4" | 1246-2-56206 | COMISION DE AGUA POTABLE Y ALCANTARILLADO DEL MUNICIPIO DE IGUALA | 5620-TCF-002 | 850 | DIRECCION OPERATIVA | 30/06/2020 | 22/07/2020 | s/n
D0B518FC638B36C62127BC0DB7F0D3B4 | 2020 | 01/01/2020 | 30/06/2020 | VALVULA COMPUERTA 4" | 1246-2-56206 | COMISION DE AGUA POTABLE Y ALCANTARILLADO DEL MUNICIPIO DE IGUALA | 5620-TCF-003 | 850 | DIRECCION OPERATIVA | 30/06/2020 | 22/07/2020 | s/n
44FF1A489A086CA90734C25AA1BA5201 | 2020 | 01/01/2020 | 30/06/2020 | VALVULA 2" | 1246-2-56206 | COMISION DE AGUA POTABLE Y ALCANTARILLADO DEL MUNICIPIO DE IGUALA | 5620-TCF-004 | 555 | DIRECCION OPERATIVA | 30/06/2020 | 22/07/2020 | s/n
EF5336BCB55178E31E144B3E6420C62B | 2020 | 01/01/2020 | 30/06/2020 | TRANSFORMADOR 30KVA | 1246-2-56206 | COMISION DE AGUA POTABLE Y ALCANTARILLADO DEL MUNICIPIO DE IGUALA | 5620-PGC-001 | 12432 | DIRECCION OPERATIVA | 30/06/2020 | 22/07/2020 | s/n
6BF5F2C48893F925C830F0464C924183 | 2020 | 01/01/2020 | 30/06/2020 | VALVULA COMPUERTA 2" | 1246-2-56206 | COMISION DE AGUA POTABLE Y ALCANTARILLADO DEL MUNICIPIO DE IGUALA | 5620-TCLS-001 | 555 | DIRECCION OPERATIVA | 30/06/2020 | 22/07/2020 | s/n
89655B8E887977DDE49658E4DB36D138 | 2020 | 01/01/2020 | 30/06/2020 | VALVULA COMPUERTA 2" | 1246-2-56206 | COMISION DE AGUA POTABLE Y ALCANTARILLADO DEL MUNICIPIO DE IGUALA | 5620-TCLS-002 | 555 | DIRECCION OPERATIVA | 30/06/2020 | 22/07/2020 | s/n
505D80B2FAF4EE3E08D72B7A28388D21 | 2020 | 01/01/2020 | 30/06/2020 | VALVULA COMPUERTA 2" | 1246-2-56206 | COMISION DE AGUA POTABLE Y ALCANTARILLADO DEL MUNICIPIO DE IGUALA | 5620-TCLS-003 | 555 | DIRECCION OPERATIVA | 30/06/2020 | 22/07/2020 | s/n
4757E5D769B4821F9A47EB04882B2727 | 2020 | 01/01/2020 | 30/06/2020 | PALA CUADRADA. | 1246-2-56206 | COMISION DE AGUA POTABLE Y ALCANTARILLADO DEL MUNICIPIO DE IGUALA | 5620-CAB-012 | 70 | DIRECCION OPERATIVA | 30/06/2020 | 22/07/2020 | s/n
1A96050B3202D0AB80A608AB5F507B1B | 2020 | 01/01/2020 | 30/06/2020 | PALA CUADRADA. | 1246-2-56206 | COMISION DE AGUA POTABLE Y ALCANTARILLADO DEL MUNICIPIO DE IGUALA | 5620-CAB-013 | 70 | DIRECCION OPERATIVA | 30/06/2020 | 22/07/2020 | s/n
0A25035EEDC8D050E729C22D07489065 | 2020 | 01/01/2020 | 30/06/2020 | PALA CUADRADA. | 1246-2-56206 | COMISION DE AGUA POTABLE Y ALCANTARILLADO DEL MUNICIPIO DE IGUALA | 5620-CAB-014 | 70 | DIRECCION OPERATIVA | 30/06/2020 | 22/07/2020 | s/n
2D9916146FDA9327C8F34969A764E0C7 | 2020 | 01/01/2020 | 30/06/2020 | PALA PICUDA. | 1246-2-56206 | COMISION DE AGUA POTABLE Y ALCANTARILLADO DEL MUNICIPIO DE IGUALA | 5620-CAB-015 | 75 | DIRECCION OPERATIVA | 30/06/2020 | 22/07/2020 | s/n
9B733A2F4F5C9A9C5EA891DD63C5C16B | 2020 | 01/01/2020 | 30/06/2020 | PALA PICUDA. | 1246-2-56206 | COMISION DE AGUA POTABLE Y ALCANTARILLADO DEL MUNICIPIO DE IGUALA | 5620-CAB-016 | 75 | DIRECCION OPERATIVA | 30/06/2020 | 22/07/2020 | s/n
ABD214496A0C6DED1716D396F7949300 | 2020 | 01/01/2020 | 30/06/2020 | PALA PICUDA. | 1246-2-56206 | COMISION DE AGUA POTABLE Y ALCANTARILLADO DEL MUNICIPIO DE IGUALA | 5620-CAB-017 | 75 | DIRECCION OPERATIVA | 30/06/2020 | 22/07/2020 | s/n
7C05235EB677831E93FF60D972F1CEB7 | 2020 | 01/01/2020 | 30/06/2020 | PICO | 1246-2-56206 | COMISION DE AGUA POTABLE Y ALCANTARILLADO DEL MUNICIPIO DE IGUALA | 5620-CAB-018 | 75 | DIRECCION OPERATIVA | 30/06/2020 | 22/07/2020 | s/n
72CE16F4238BFD3072BBDB1172E5FB9D | 2020 | 01/01/2020 | 30/06/2020 | PIZON. | 1246-2-56206 | COMISION DE AGUA POTABLE Y ALCANTARILLADO DEL MUNICIPIO DE IGUALA | 5620-CAB-019 | 100 | DIRECCION OPERATIVA | 30/06/2020 | 22/07/2020 | s/n
26D746B95DE10D5C73CF0FF4EA3A7175 | 2020 | 01/01/2020 | 30/06/2020 | LLAVE STILLSON. | 1246-2-56206 | COMISION DE AGUA POTABLE Y ALCANTARILLADO DEL MUNICIPIO DE IGUALA | 5620-RVM-005 | 180 | DIRECCION OPERATIVA | 30/06/2020 | 22/07/2020 | s/n
2452A298ADC17177E2B04661D9AC10D9 | 2020 | 01/01/2020 | 30/06/2020 | MOTOBOMBA SUMERGIBLE DE 7.5 HP. | 1246-2-56206 | COMISION DE AGUA POTABLE Y ALCANTARILLADO DEL MUNICIPIO DE IGUALA | 5620-RVM-007 | 9000 | DIRECCION OPERATIVA | 30/06/2020 | 22/07/2020 | s/n
9A7F8BB24FE190C81AF36A8D5317FD44 | 2020 | 01/01/2020 | 30/06/2020 | VALVULA DE COMPUERTA 3”. | 1246-2-56206 | COMISION DE AGUA POTABLE Y ALCANTARILLADO DEL MUNICIPIO DE IGUALA | 5620-RVM-008 | 750 | DIRECCION OPERATIVA | 30/06/2020 | 22/07/2020 | s/n
4C8EC3FDEF0F68D807DD6FAB28CB15A6 | 2020 | 01/01/2020 | 30/06/2020 | VALVULA CHEK DE 4”. | 1246-2-56206 | COMISION DE AGUA POTABLE Y ALCANTARILLADO DEL MUNICIPIO DE IGUALA | 5620-RVM-009 | 900 | DIRECCION OPERATIVA | 30/06/2020 | 22/07/2020 | s/n
A86E33908696C073331D8451240CC455 | 2020 | 01/01/2020 | 30/06/2020 | T DE 3" X 3" DE FOFO | 1246-2-56206 | COMISION DE AGUA POTABLE Y ALCANTARILLADO DEL MUNICIPIO DE IGUALA | 5620-RVM-010 | 500 | DIRECCION OPERATIVA | 30/06/2020 | 22/07/2020 | s/n
3CA74041DDBB5E1D4C381840BE38EA6F | 2020 | 01/01/2020 | 30/06/2020 | CABEZAL DE 1 SALIDA DE 4”. | 1246-2-56206 | COMISION DE AGUA POTABLE Y ALCANTARILLADO DEL MUNICIPIO DE IGUALA | 5620-RVM-012 | 1000 | DIRECCION OPERATIVA | 30/06/2020 | 22/07/2020 | s/n
1E48A8D10899510BA2F8F8EF95605293 | 2020 | 01/01/2020 | 30/06/2020 | VALVULA DE COMPUERTA DE 3”. | 1246-2-56206 | COMISION DE AGUA POTABLE Y ALCANTARILLADO DEL MUNICIPIO DE IGUALA | 5620-RVM-013 | 750 | DIRECCION OPERATIVA | 30/06/2020 | 22/07/2020 | s/n
3115537930E13171EC930F5AB4A5A7B2 | 2020 | 01/01/2020 | 30/06/2020 | CRUZ DE 3" X 3" DE FOFO | 1246-2-56206 | COMISION DE AGUA POTABLE Y ALCANTARILLADO DEL MUNICIPIO DE IGUALA | 5620-RVM-014 | 800 | DIRECCION OPERATIVA | 30/06/2020 | 22/07/2020 | s/n
6B626B9AFAD4B7BF75DD59D39B7B21C2 | 2020 | 01/01/2020 | 30/06/2020 | ARRANCADOR 2 EQUIPOS 40 HP | 1246-2-56206 | COMISION DE AGUA POTABLE Y ALCANTARILLADO DEL MUNICIPIO DE IGUALA | 5620-RTC-055 | 1500 | DIRECCION OPERATIVA | 30/06/2020 | 22/07/2020 | s/n
FCF9F3C422BE7D2776ABB7D5C6FD9B85 | 2020 | 01/01/2020 | 30/06/2020 | CAPACITOR 5 KVA | 1246-2-56206 | COMISION DE AGUA POTABLE Y ALCANTARILLADO DEL MUNICIPIO DE IGUALA | 5620-RTC-056 | 1800 | DIRECCION OPERATIVA | 30/06/2020 | 22/07/2020 | s/n
D8C1DA62B1EDA296BA9B800FEFDBFA03 | 2020 | 01/01/2020 | 30/06/2020 | CENTRO DE CARGA 2 PASTILLAS 120 A 240 | 1246-2-56206 | COMISION DE AGUA POTABLE Y ALCANTARILLADO DEL MUNICIPIO DE IGUALA | 5620-RTC-057 | 780 | DIRECCION OPERATIVA | 30/06/2020 | 22/07/2020 | s/n
A529CAA8D7A1EB524D7D67A1120186D6 | 2020 | 01/01/2020 | 30/06/2020 | CENTRO DE CARGA 1 PASTILLA 120 A 240 V | 1246-2-56206 | COMISION DE AGUA POTABLE Y ALCANTARILLADO DEL MUNICIPIO DE IGUALA | 5620-RTC-058 | 700 | DIRECCION OPERATIVA | 30/06/2020 | 22/07/2020 | s/n
3B74AFACC474F9473BF763600B5B155F | 2020 | 01/01/2020 | 30/06/2020 | TEE FOFO 10X10. BYPASS | 1246-2-56206 | COMISION DE AGUA POTABLE Y ALCANTARILLADO DEL MUNICIPIO DE IGUALA | 5620-RTC-059 | 324 | DIRECCION OPERATIVA | 30/06/2020 | 22/07/2020 | s/n
3321F30C485DED97B1F7D62640414422 | 2020 | 01/01/2020 | 30/06/2020 | TEE FOFO 10X10. BYPASS | 1246-2-56206 | COMISION DE AGUA POTABLE Y ALCANTARILLADO DEL MUNICIPIO DE IGUALA | 5620-RTC-060 | 324 | DIRECCION OPERATIVA | 30/06/2020 | 22/07/2020 | s/n
77498302FDD99C546634B85DFEC18802 | 2020 | 01/01/2020 | 30/06/2020 | VALVULA COMP. 10" | 1246-2-56206 | COMISION DE AGUA POTABLE Y ALCANTARILLADO DEL MUNICIPIO DE IGUALA | 5620-RTC-061 | 560 | DIRECCION OPERATIVA | 30/06/2020 | 22/07/2020 | s/n
78C1C32777D23BA3797DA9F2318E710F | 2020 | 01/01/2020 | 30/06/2020 | VALVULA COMP. 10" | 1246-2-56206 | COMISION DE AGUA POTABLE Y ALCANTARILLADO DEL MUNICIPIO DE IGUALA | 5620-RTC-062 | 560 | DIRECCION OPERATIVA | 30/06/2020 | 22/07/2020 | s/n
D7D28669D01010049C8CF11C5EECA009 | 2020 | 01/01/2020 | 30/06/2020 | VALVULA COMPUERTA 2" | 1246-2-56206 | COMISION DE AGUA POTABLE Y ALCANTARILLADO DEL MUNICIPIO DE IGUALA | 5620-TPC-001 | 555 | DIRECCION OPERATIVA | 30/06/2020 | 22/07/2020 | s/n
00FFF16557B4C12B27E42D47C4F88983 | 2020 | 01/01/2020 | 30/06/2020 | VALVULA COMPUERTA 2" | 1246-2-56206 | COMISION DE AGUA POTABLE Y ALCANTARILLADO DEL MUNICIPIO DE IGUALA | 5620-TPC-002 | 555 | DIRECCION OPERATIVA | 30/06/2020 | 22/07/2020 | s/n
402D3C702FAC49078DD84915FED9EEB7 | 2020 | 01/01/2020 | 30/06/2020 | VALVULA ESFERA 3" | 1246-2-56206 | COMISION DE AGUA POTABLE Y ALCANTARILLADO DEL MUNICIPIO DE IGUALA | 5620-TCC-001 | 1418.76 | DIRECCION OPERATIVA | 30/06/2020 | 22/07/2020 | s/n
A69F7E1B83FE3687DBCBF42DCDD21C51 | 2020 | 01/01/2020 | 30/06/2020 | VALVULA ESFERA 3" | 1246-2-56206 | COMISION DE AGUA POTABLE Y ALCANTARILLADO DEL MUNICIPIO DE IGUALA | 5620-TCC-002 | 1418.76 | DIRECCION OPERATIVA | 30/06/2020 | 22/07/2020 | s/n
0C029D235D897B49D83E032899D68F7B | 2020 | 01/01/2020 | 30/06/2020 | INTERRUPTOR TERMOMAGNETICO 100 AMP. | 1246-2-56206 | COMISION DE AGUA POTABLE Y ALCANTARILLADO DEL MUNICIPIO DE IGUALA | 5620-TCA-001 | 350 | DIRECCION OPERATIVA | 30/06/2020 | 22/07/2020 | s/n
0F5FE1DA476336A426D8E334338CC926 | 2020 | 01/01/2020 | 30/06/2020 | ARRANCADOR 15 HP | 1246-2-56206 | COMISION DE AGUA POTABLE Y ALCANTARILLADO DEL MUNICIPIO DE IGUALA | 5620-TCA-002 | 1500 | DIRECCION OPERATIVA | 30/06/2020 | 22/07/2020 | s/n
00F1465D3622DC2AC4A78C0786E61B91 | 2020 | 01/01/2020 | 30/06/2020 | INTERRUPTOR TERMOMAGNETICO 30 HP. | 1246-2-56206 | COMISION DE AGUA POTABLE Y ALCANTARILLADO DEL MUNICIPIO DE IGUALA | 5620-TCA-003 | 350 | DIRECCION OPERATIVA | 30/06/2020 | 22/07/2020 | s/n
A431CA3C7E559D990F3C80E758C35D39 | 2020 | 01/01/2020 | 30/06/2020 | REGULADOR 440/220 | 1246-2-56206 | COMISION DE AGUA POTABLE Y ALCANTARILLADO DEL MUNICIPIO DE IGUALA | 5620-TCA-004 | 696.36 | DIRECCION OPERATIVA | 30/06/2020 | 22/07/2020 | s/n
A3ECD6DC55DA873665438CF9735F2BE6 | 2020 | 01/01/2020 | 30/06/2020 | RASTRILLO. | 1246-2-56206 | COMISION DE AGUA POTABLE Y ALCANTARILLADO DEL MUNICIPIO DE IGUALA | 5620-CAB-020 | 180 | DIRECCION OPERATIVA | 30/06/2020 | 22/07/2020 | s/n
01509F6BC451785AA88693C62528E9E9 | 2020 | 01/01/2020 | 30/06/2020 | RASTRILLO. | 1246-2-56206 | COMISION DE AGUA POTABLE Y ALCANTARILLADO DEL MUNICIPIO DE IGUALA | 5620-CAB-021 | 180 | DIRECCION OPERATIVA | 30/06/2020 | 22/07/2020 | s/n
EF36D5641E465A6B79771069CDEE492B | 2020 | 01/01/2020 | 30/06/2020 | SERRUCHO CORTA TUBOS | 1246-2-56206 | COMISION DE AGUA POTABLE Y ALCANTARILLADO DEL MUNICIPIO DE IGUALA | 5620-CAB-022 | 450 | DIRECCION OPERATIVA | 30/06/2020 | 22/07/2020 | s/n
1C66BDA8752DCC82411C8D9A8B52C99D | 2020 | 01/01/2020 | 30/06/2020 | JUEGO DE LLAVES MIXTAS | 1246-2-56206 | COMISION DE AGUA POTABLE Y ALCANTARILLADO DEL MUNICIPIO DE IGUALA | 5620-MAN-001 | 289.66 | DIRECCION OPERATIVA | 30/06/2020 | 22/07/2020 | s/n
5C415AD20C279E64C4DA7EEA7FA3B7E2 | 2020 | 01/01/2020 | 30/06/2020 | PINZAS DE PRESION RECTA | 1246-2-56206 | COMISION DE AGUA POTABLE Y ALCANTARILLADO DEL MUNICIPIO DE IGUALA | 5620-MAN-002 | 147.84 | DIRECCION OPERATIVA | 30/06/2020 | 22/07/2020 | s/n
30D9B35A8C32A2576886205C1B88E933 | 2020 | 01/01/2020 | 30/06/2020 | PINZAS DE PRESION RECTA | 1246-2-56206 | COMISION DE AGUA POTABLE Y ALCANTARILLADO DEL MUNICIPIO DE IGUALA | 5620-MAN-003 | 147.84 | DIRECCION OPERATIVA | 30/06/2020 | 22/07/2020 | s/n
6D41BBDE106AE669A4B3F90174B17B2C | 2020 | 01/01/2020 | 30/06/2020 | JUEGO DE DESARMADORES | 1246-2-56206 | COMISION DE AGUA POTABLE Y ALCANTARILLADO DEL MUNICIPIO DE IGUALA | 5620-MAN-004 | 132.76 | DIRECCION OPERATIVA | 30/06/2020 | 22/07/2020 | s/n
0692AAACAF2E33B7742A90AB53C64C00 | 2020 | 01/01/2020 | 30/06/2020 | FLEXOMETRO | 1246-2-56206 | COMISION DE AGUA POTABLE Y ALCANTARILLADO DEL MUNICIPIO DE IGUALA | 5620-MAN-005 | 95.26 | DIRECCION OPERATIVA | 30/06/2020 | 22/07/2020 | s/n
A5EACEE4FCA48FC5D5C28FB88F897854 | 2020 | 01/01/2020 | 30/06/2020 | MANOMETRO 100 PSI | 1246-2-56206 | COMISION DE AGUA POTABLE Y ALCANTARILLADO DEL MUNICIPIO DE IGUALA | 5620-PST-012 | 736 | DIRECCION OPERATIVA | 30/06/2020 | 22/07/2020 | s/n
31DB61CD65CF0A8DC009284FF2A6DD95 | 2020 | 01/01/2020 | 30/06/2020 | VALVULA ESFERERA 3" | 1246-2-56206 | COMISION DE AGUA POTABLE Y ALCANTARILLADO DEL MUNICIPIO DE IGUALA | 5620-RVM-015 | 400 | DIRECCION OPERATIVA | 30/06/2020 | 22/07/2020 | s/n
5729A1382B6F6CC78A9861D70AC246B2 | 2020 | 01/01/2020 | 30/06/2020 | BOMBA SUMERGUIBLE DE 10 HP / 220 | 1246-2-56206 | COMISION DE AGUA POTABLE Y ALCANTARILLADO DEL MUNICIPIO DE IGUALA | 5620-RVM-016 | 4000 | DIRECCION OPERATIVA | 30/06/2020 | 22/07/2020 | s/n
CC117523146FA4716C64C860E34BFD54 | 2020 | 01/01/2020 | 30/06/2020 | MARCO DE HERRERIA DE 3" | 1246-2-56206 | COMISION DE AGUA POTABLE Y ALCANTARILLADO DEL MUNICIPIO DE IGUALA | 5620-RVM-017 | 600 | DIRECCION OPERATIVA | 30/06/2020 | 22/07/2020 | s/n
CEF0B9882D881A1443C4206852C991EC | 2020 | 01/01/2020 | 30/06/2020 | TRANSFORMADOR TRIFASICO DE 30 KVA TIPO POSTE | 1246-2-56206 | COMISION DE AGUA POTABLE Y ALCANTARILLADO DEL MUNICIPIO DE IGUALA | 5620-RVM-018 | 32340 | DIRECCION OPERATIVA | 30/06/2020 | 22/07/2020 | s/n
745C75A21F46B1552EC6A09DF859E0CA | 2020 | 01/01/2020 | 30/06/2020 | ARRANCADOR ATR, PASTILLA DE 125 AMP. | 1246-2-56206 | COMISION DE AGUA POTABLE Y ALCANTARILLADO DEL MUNICIPIO DE IGUALA | 5620-RVF-001 | 1500 | DIRECCION OPERATIVA | 30/06/2020 | 22/07/2020 | s/n
BA62869F5C1157B3A7FFFF455E0DADFA | 2020 | 01/01/2020 | 30/06/2020 | ARRANCADOR ATR K915 | 1246-2-56206 | COMISION DE AGUA POTABLE Y ALCANTARILLADO DEL MUNICIPIO DE IGUALA | 5620-RVF-002 | 1200 | DIRECCION OPERATIVA | 30/06/2020 | 22/07/2020 | s/n
926263306CB318A2F5FF5223A3D304CC | 2020 | 01/01/2020 | 30/06/2020 | INTERRUPTOR DE SEGURIDAD DE 3X200. | 1246-2-56206 | COMISION DE AGUA POTABLE Y ALCANTARILLADO DEL MUNICIPIO DE IGUALA | 5620-RVF-003 | 600 | DIRECCION OPERATIVA | 30/06/2020 | 22/07/2020 | s/n
FCB774926B19C8633D6CC5062B337370 | 2020 | 01/01/2020 | 30/06/2020 | INTERRUPTOR DE SEGURIDAD DE 2X30. | 1246-2-56206 | COMISION DE AGUA POTABLE Y ALCANTARILLADO DEL MUNICIPIO DE IGUALA | 5620-RVF-004 | 400 | DIRECCION OPERATIVA | 30/06/2020 | 22/07/2020 | s/n
4905C497A5BC6C59F495DEB3C8D6A8AD | 2020 | 01/01/2020 | 30/06/2020 | VALVULA COMP. 10" | 1246-2-56206 | COMISION DE AGUA POTABLE Y ALCANTARILLADO DEL MUNICIPIO DE IGUALA | 5620-RTC-063 | 560 | DIRECCION OPERATIVA | 30/06/2020 | 22/07/2020 | s/n
852B32F54EE04EA57D956EB8C6EFF811 | 2020 | 01/01/2020 | 30/06/2020 | VALVULA COMP. 6". BYPASS | 1246-2-56206 | COMISION DE AGUA POTABLE Y ALCANTARILLADO DEL MUNICIPIO DE IGUALA | 5620-RTC-064 | 864 | DIRECCION OPERATIVA | 30/06/2020 | 22/07/2020 | s/n
AB9BB0B498F65CE4B9F879B87EE01D5B | 2020 | 01/01/2020 | 30/06/2020 | INTERRUPTOR GENERAL 150 AMP. | 1246-2-56206 | COMISION DE AGUA POTABLE Y ALCANTARILLADO DEL MUNICIPIO DE IGUALA | 5620-RTC-065 | 2412.48 | DIRECCION OPERATIVA | 30/06/2020 | 22/07/2020 | s/n
C15B1C3F39CD344E28FE995F0BD1ECCA | 2020 | 01/01/2020 | 30/06/2020 | ATR DE BOMBA 5 OPERANDO CON INTERRUPTOR TERMOMAGNETICO DE 125 AMP. | 1246-2-56206 | COMISION DE AGUA POTABLE Y ALCANTARILLADO DEL MUNICIPIO DE IGUALA | 5620-RTC-066 | 850 | DIRECCION OPERATIVA | 30/06/2020 | 22/07/2020 | s/n
88697EFFF1291D2DA1E97F29994F9047 | 2020 | 01/01/2020 | 30/06/2020 | BOMBA ACUAFERICO TECNOLOGICO | 1246-2-56206 | COMISION DE AGUA POTABLE Y ALCANTARILLADO DEL MUNICIPIO DE IGUALA | 5620-RTC-067 | 9000 | DIRECCION OPERATIVA | 30/06/2020 | 22/07/2020 | s/n
904E110F4116A2D8A6BEE7F2D37CB375 | 2020 | 01/01/2020 | 30/06/2020 | BOMBA #6, 15 HP-6 LPS/100 MCDT VERTICAL TIPO TURBINA | 1246-2-56206 | COMISION DE AGUA POTABLE Y ALCANTARILLADO DEL MUNICIPIO DE IGUALA | 5620-RTC-068 | 76440 | DIRECCION OPERATIVA | 30/06/2020 | 22/07/2020 | s/n
FB3BE879A1741E939253D97F9EA02719 | 2020 | 01/01/2020 | 30/06/2020 | CABEZAL BOMBA #6 | 1246-2-56206 | COMISION DE AGUA POTABLE Y ALCANTARILLADO DEL MUNICIPIO DE IGUALA | 5620-RTC-069 | 1800 | DIRECCION OPERATIVA | 30/06/2020 | 22/07/2020 | s/n
92E7D65F79610076A70BB1333534D26E | 2020 | 01/01/2020 | 30/06/2020 | INTERRUPTOR DE SEGURIDAD DE 3 X 200 AMP CON FUSIBLES | 1246-2-56206 | COMISION DE AGUA POTABLE Y ALCANTARILLADO DEL MUNICIPIO DE IGUALA | 5620-RCPB-001 | 600 | DIRECCION OPERATIVA | 30/06/2020 | 22/07/2020 | s/n
1A973E06569ABBA04A42802113A7F627 | 2020 | 01/01/2020 | 30/06/2020 | CENTRO DE CARGA 8 VENTANAS | 1246-2-56206 | COMISION DE AGUA POTABLE Y ALCANTARILLADO DEL MUNICIPIO DE IGUALA | 5620-TCA-005 | 743.4 | DIRECCION OPERATIVA | 30/06/2020 | 22/07/2020 | s/n
8D92768134EE4FB82021D16C33976A9B | 2020 | 01/01/2020 | 30/06/2020 | TRANSFORMADOR 30 KVA | 1246-2-56206 | COMISION DE AGUA POTABLE Y ALCANTARILLADO DEL MUNICIPIO DE IGUALA | 5620-TCA-006 | 12432 | DIRECCION OPERATIVA | 30/06/2020 | 22/07/2020 | s/n
71CBB7BE09A35274800162D43B4364B7 | 2020 | 01/01/2020 | 30/06/2020 | VALVULA 6" | 1246-2-56206 | COMISION DE AGUA POTABLE Y ALCANTARILLADO DEL MUNICIPIO DE IGUALA | 5620-TCA-007 | 950 | DIRECCION OPERATIVA | 30/06/2020 | 22/07/2020 | s/n
532E0EF13A9A8199908291B68C1F7219 | 2020 | 01/01/2020 | 30/06/2020 | VALVULA 6" | 1246-2-56206 | COMISION DE AGUA POTABLE Y ALCANTARILLADO DEL MUNICIPIO DE IGUALA | 5620-TCA-008 | 950 | DIRECCION OPERATIVA | 30/06/2020 | 22/07/2020 | s/n
8BE2A99771A1A05B81AEF3F4253498AD | 2020 | 01/01/2020 | 30/06/2020 | MOTOR 15 HP | 1246-2-56206 | COMISION DE AGUA POTABLE Y ALCANTARILLADO DEL MUNICIPIO DE IGUALA | 5620-TCA-009 | 7500 | DIRECCION OPERATIVA | 30/06/2020 | 22/07/2020 | s/n
5EDC526B742E6FA9F527D62253B38817 | 2020 | 01/01/2020 | 30/06/2020 | MOTOBOMBA 15 HP | 1246-2-56206 | COMISION DE AGUA POTABLE Y ALCANTARILLADO DEL MUNICIPIO DE IGUALA | 5620-TCA-010 | 2184 | DIRECCION OPERATIVA | 30/06/2020 | 22/07/2020 | s/n
F40B05F581FADA790D4E1B4E6E4911BB | 2020 | 01/01/2020 | 30/06/2020 | MOTOBOMBA 15 HP | 1246-2-56206 | COMISION DE AGUA POTABLE Y ALCANTARILLADO DEL MUNICIPIO DE IGUALA | 5620-TCA-011 | 2184 | DIRECCION OPERATIVA | 30/06/2020 | 22/07/2020 | s/n
1148E332008DE489990D71BC2B7B1B2B | 2020 | 01/01/2020 | 30/06/2020 | VALVULA COMPUERTA 6" | 1246-2-56206 | COMISION DE AGUA POTABLE Y ALCANTARILLADO DEL MUNICIPIO DE IGUALA | 5620-TCA-012 | 380 | DIRECCION OPERATIVA | 30/06/2020 | 22/07/2020 | s/n
266BEE99CD7410507857C103D15DE937 | 2020 | 01/01/2020 | 30/06/2020 | MARRO CON MANGO 4 LBS | 1246-2-56206 | COMISION DE AGUA POTABLE Y ALCANTARILLADO DEL MUNICIPIO DE IGUALA | 5620-MAN-006 | 93.97 | DIRECCION OPERATIVA | 30/06/2020 | 22/07/2020 | s/n
0842C840E56C5B2F0E0205F953C68B5B | 2020 | 01/01/2020 | 30/06/2020 | GRASERA INDUSTRIAL | 1246-2-56206 | COMISION DE AGUA POTABLE Y ALCANTARILLADO DEL MUNICIPIO DE IGUALA | 5620-MAN-007 | 307.76 | DIRECCION OPERATIVA | 30/06/2020 | 22/07/2020 | s/n
2D029E405FD48C27BD39E34DC09FCF15 | 2020 | 01/01/2020 | 30/06/2020 | JUEGO DE DADO IMPACTO LARGO | 1246-2-56206 | COMISION DE AGUA POTABLE Y ALCANTARILLADO DEL MUNICIPIO DE IGUALA | 5620-MAN-008 | 93.37 | DIRECCION OPERATIVA | 30/06/2020 | 22/07/2020 | s/n
DC03AD63196C0422393B385557670CA8 | 2020 | 01/01/2020 | 30/06/2020 | ESCOFINA | 1246-2-56206 | COMISION DE AGUA POTABLE Y ALCANTARILLADO DEL MUNICIPIO DE IGUALA | 5620-MAN-009 | 1300 | DIRECCION OPERATIVA | 30/06/2020 | 22/07/2020 | s/n
387FDE08BF2A48C168D03F96E090D4F3 | 2020 | 01/01/2020 | 30/06/2020 | ZAPAPICO | 1246-2-56206 | COMISION DE AGUA POTABLE Y ALCANTARILLADO DEL MUNICIPIO DE IGUALA | 5620-MAN-010 | 240.09 | DIRECCION OPERATIVA | 30/06/2020 | 22/07/2020 | s/n
E06681B21A952E5DB95C471449F1938F | 2020 | 01/01/2020 | 30/06/2020 | MATRACA 1/2 | 1246-2-56206 | COMISION DE AGUA POTABLE Y ALCANTARILLADO DEL MUNICIPIO DE IGUALA | 5620-MAN-011 | 575 | DIRECCION OPERATIVA | 30/06/2020 | 22/07/2020 | s/n
F7DB82EB52EA141410F519B63D5CF70D | 2020 | 01/01/2020 | 30/06/2020 | ROTOMARTILLO | 1246-2-56206 | COMISION DE AGUA POTABLE Y ALCANTARILLADO DEL MUNICIPIO DE IGUALA | 5620-CDO-001 | 1855 | DIRECCION OPERATIVA | 30/06/2020 | 22/07/2020 | s/n
8D207134EEC474E1C7EA57813E473670 | 2020 | 01/01/2020 | 30/06/2020 | CINCEL 1X10 | 1246-2-56206 | COMISION DE AGUA POTABLE Y ALCANTARILLADO DEL MUNICIPIO DE IGUALA | 5620-CDO-002 | 101.29 | DIRECCION OPERATIVA | 30/06/2020 | 22/07/2020 | s/n
00F67D69287F976D0861596322C532F5 | 2020 | 01/01/2020 | 30/06/2020 | VALVULA DE EXPULSION Y ADMISION DE MEDIA | 1246-2-56206 | COMISION DE AGUA POTABLE Y ALCANTARILLADO DEL MUNICIPIO DE IGUALA | 5620-PST-013 | 670 | DIRECCION OPERATIVA | 30/06/2020 | 22/07/2020 | s/n
C187B6538DF939AD6C7F8C514EF34E86 | 2020 | 01/01/2020 | 30/06/2020 | ARRANCADOR TERMOMAGNETICO DE 220 V, 30 HP 70A. | 1246-2-56206 | COMISION DE AGUA POTABLE Y ALCANTARILLADO DEL MUNICIPIO DE IGUALA | 5620-PSG-001 | 1300 | DIRECCION OPERATIVA | 30/06/2020 | 22/07/2020 | s/n
998D3EA061D3D41DB4CE4721C6C61415 | 2020 | 01/01/2020 | 30/06/2020 | BOMBA SUMERGIBLE DE 30 HP / 220. | 1246-2-56206 | COMISION DE AGUA POTABLE Y ALCANTARILLADO DEL MUNICIPIO DE IGUALA | 5620-PSG-002 | 7500 | DIRECCION OPERATIVA | 30/06/2020 | 22/07/2020 | s/n
CF928FA0C51989C86D75875A1AFC3F34 | 2020 | 01/01/2020 | 30/06/2020 | CODO DE 90° DE 4". | 1246-2-56206 | COMISION DE AGUA POTABLE Y ALCANTARILLADO DEL MUNICIPIO DE IGUALA | 5620-PSG-003 | 150 | DIRECCION OPERATIVA | 30/06/2020 | 22/07/2020 | s/n
09653A14E3CE55FB0B6897FD292CA4B2 | 2020 | 01/01/2020 | 30/06/2020 | VALVULA CHECK DE 4". | 1246-2-56206 | COMISION DE AGUA POTABLE Y ALCANTARILLADO DEL MUNICIPIO DE IGUALA | 5620-PSG-004 | 750 | DIRECCION OPERATIVA | 30/06/2020 | 22/07/2020 | s/n
240D854EBA1FB0F99ED224EA07B8A4F3 | 2020 | 01/01/2020 | 30/06/2020 | T DE 4 X 2. | 1246-2-56206 | COMISION DE AGUA POTABLE Y ALCANTARILLADO DEL MUNICIPIO DE IGUALA | 5620-PSG-005 | 750 | DIRECCION OPERATIVA | 30/06/2020 | 22/07/2020 | s/n
4C356C9C5E6FC26CF8430E5D29189C0A | 2020 | 01/01/2020 | 30/06/2020 | VALVULA COMPUERTA DE 4". | 1246-2-56206 | COMISION DE AGUA POTABLE Y ALCANTARILLADO DEL MUNICIPIO DE IGUALA | 5620-PSG-006 | 700 | DIRECCION OPERATIVA | 30/06/2020 | 22/07/2020 | s/n
C64417256EAFF6998759D8B56FBC5794 | 2020 | 01/01/2020 | 30/06/2020 | VALVULA COMPUERTA DE 4”. | 1246-2-56206 | COMISION DE AGUA POTABLE Y ALCANTARILLADO DEL MUNICIPIO DE IGUALA | 5620-RVF-006 | 900 | DIRECCION OPERATIVA | 30/06/2020 | 22/07/2020 | s/n
04FB28E1EDFF7A852106AACD7FFC658C | 2020 | 01/01/2020 | 30/06/2020 | CARRETE DE 4X20. | 1246-2-56206 | COMISION DE AGUA POTABLE Y ALCANTARILLADO DEL MUNICIPIO DE IGUALA | 5620-RVF-007 | 900 | DIRECCION OPERATIVA | 30/06/2020 | 22/07/2020 | s/n
4F40055A4A7221C193130410B5ADD990 | 2020 | 01/01/2020 | 30/06/2020 | VALVULA CHECK DE 4”. | 1246-2-56206 | COMISION DE AGUA POTABLE Y ALCANTARILLADO DEL MUNICIPIO DE IGUALA | 5620-RVF-008 | 800 | DIRECCION OPERATIVA | 30/06/2020 | 22/07/2020 | s/n
24B61CFA6D89689C9007B6C857CA0BB1 | 2020 | 01/01/2020 | 30/06/2020 | VALVULA COMPUERTA DE 4”. | 1246-2-56206 | COMISION DE AGUA POTABLE Y ALCANTARILLADO DEL MUNICIPIO DE IGUALA | 5620-RVF-009 | 750 | DIRECCION OPERATIVA | 30/06/2020 | 22/07/2020 | s/n
AC5532E315B5793C5C97C755749D11BD | 2020 | 01/01/2020 | 30/06/2020 | VALVULA CHECK DE 6”. | 1246-2-56206 | COMISION DE AGUA POTABLE Y ALCANTARILLADO DEL MUNICIPIO DE IGUALA | 5620-RVF-010 | 1200 | DIRECCION OPERATIVA | 30/06/2020 | 22/07/2020 | s/n
07573D5BD953F67930CBF9402AA68D9D | 2020 | 01/01/2020 | 30/06/2020 | BOMBA SUMERGIBLE 25 HP/440V | 1246-2-56206 | COMISION DE AGUA POTABLE Y ALCANTARILLADO DEL MUNICIPIO DE IGUALA | 5620-RVF-012 | 10000 | DIRECCION OPERATIVA | 30/06/2020 | 22/07/2020 | s/n
8476F657F384211A526543A59ABE1B29 | 2020 | 01/01/2020 | 30/06/2020 | ROTOPLAS PARA CLORACION 1100 LTS. | 1246-2-56206 | COMISION DE AGUA POTABLE Y ALCANTARILLADO DEL MUNICIPIO DE IGUALA | 5620-RVF-013 | 800 | DIRECCION OPERATIVA | 30/06/2020 | 22/07/2020 | s/n
679F2415DCD0840E832C175854A807FC | 2020 | 01/01/2020 | 30/06/2020 | VALVULA CHECK 2" BRONCE | 1246-2-56206 | COMISION DE AGUA POTABLE Y ALCANTARILLADO DEL MUNICIPIO DE IGUALA | 5620-RVF-014 | 650 | DIRECCION OPERATIVA | 30/06/2020 | 22/07/2020 | s/n
829D0EDF43D475DC9F6D5C815857A8FB | 2020 | 01/01/2020 | 30/06/2020 | BOMBA SUMERGIBLE 10 HP | 1246-2-56206 | COMISION DE AGUA POTABLE Y ALCANTARILLADO DEL MUNICIPIO DE IGUALA | 5620-RCPB-002 | 5000 | DIRECCION OPERATIVA | 30/06/2020 | 22/07/2020 | s/n
C666DFC41220302F5DBDE44113F820E5 | 2020 | 01/01/2020 | 30/06/2020 | VALVULA DE COMPUERTA DE 2” | 1246-2-56206 | COMISION DE AGUA POTABLE Y ALCANTARILLADO DEL MUNICIPIO DE IGUALA | 5620-RCPB-003 | 270 | DIRECCION OPERATIVA | 30/06/2020 | 22/07/2020 | s/n
0F7A489F96F88CADA114141B0A5C834A | 2020 | 01/01/2020 | 30/06/2020 | VALVULA CHEK DE 3” | 1246-2-56206 | COMISION DE AGUA POTABLE Y ALCANTARILLADO DEL MUNICIPIO DE IGUALA | 5620-RCPB-004 | 450 | DIRECCION OPERATIVA | 30/06/2020 | 22/07/2020 | s/n
8962CF88CE1E8356F06B8A393599754D | 2020 | 01/01/2020 | 30/06/2020 | TRANSFORMADOR TRIFASICO 45 KVA | 1246-2-56206 | COMISION DE AGUA POTABLE Y ALCANTARILLADO DEL MUNICIPIO DE IGUALA | 5620-RCPB-005 | 9000 | DIRECCION OPERATIVA | 30/06/2020 | 22/07/2020 | s/n
2DCE7174359BD4D3AAD206F7BF17FB74 | 2020 | 01/01/2020 | 30/06/2020 | BOMBA AXIAL 1 HP | 1246-2-56206 | COMISION DE AGUA POTABLE Y ALCANTARILLADO DEL MUNICIPIO DE IGUALA | 5620-RCPB-006 | 1500 | DIRECCION OPERATIVA | 30/06/2020 | 22/07/2020 | s/n
34EE822681F142C7B5982711608AFBFC | 2020 | 01/01/2020 | 30/06/2020 | VALVULA DE MARIPOSA 2 ½” DE FOFO | 1246-2-56206 | COMISION DE AGUA POTABLE Y ALCANTARILLADO DEL MUNICIPIO DE IGUALA | 5620-RCPB-007 | 258 | DIRECCION OPERATIVA | 30/06/2020 | 22/07/2020 | s/n
19DB11D001CD02655126AF883318E6CA | 2020 | 01/01/2020 | 30/06/2020 | INTERUPTOR 2 X 60 / 250 V | 1246-2-56206 | COMISION DE AGUA POTABLE Y ALCANTARILLADO DEL MUNICIPIO DE IGUALA | 5620-RCPB-008 | 1200 | DIRECCION OPERATIVA | 30/06/2020 | 22/07/2020 | s/n
56987A7EF42BAAFD541D2B820BA7B869 | 2020 | 01/01/2020 | 30/06/2020 | ROTOPLAS 1100 LTS | 1246-2-56206 | COMISION DE AGUA POTABLE Y ALCANTARILLADO DEL MUNICIPIO DE IGUALA | 5620-RCPB-009 | 1500 | DIRECCION OPERATIVA | 30/06/2020 | 22/07/2020 | s/n
D2287470461190E295E0D36E94758BD4 | 2020 | 01/01/2020 | 30/06/2020 | VALVULA COMPUERTA 4" | 1246-2-56206 | COMISION DE AGUA POTABLE Y ALCANTARILLADO DEL MUNICIPIO DE IGUALA | 5620-TCA-013 | 750 | DIRECCION OPERATIVA | 30/06/2020 | 22/07/2020 | s/n
61B8D3884A48C79C2A91DA72276FB741 | 2020 | 01/01/2020 | 30/06/2020 | VALVULA COMPUERTA 2" | 1246-2-56206 | COMISION DE AGUA POTABLE Y ALCANTARILLADO DEL MUNICIPIO DE IGUALA | 5620-TCA-014 | 555 | DIRECCION OPERATIVA | 30/06/2020 | 22/07/2020 | s/n
53DFDB8C96183C35C79F092AF5315675 | 2020 | 01/01/2020 | 30/06/2020 | VALVULA COMPUERTA 2" | 1246-2-56206 | COMISION DE AGUA POTABLE Y ALCANTARILLADO DEL MUNICIPIO DE IGUALA | 5620-TCA-015 | 555 | DIRECCION OPERATIVA | 30/06/2020 | 22/07/2020 | s/n
428C6EC55883FEB757974172D0EF4F2E | 2020 | 01/01/2020 | 30/06/2020 | VALVULA REG. PRESION 2" | 1246-2-56206 | COMISION DE AGUA POTABLE Y ALCANTARILLADO DEL MUNICIPIO DE IGUALA | 5620-TCA-016 | 4410 | DIRECCION OPERATIVA | 30/06/2020 | 22/07/2020 | s/n
AB457CC21DD272CCBDA1D0B4D4904D11 | 2020 | 01/01/2020 | 30/06/2020 | VALVULA CHECK 4" | 1246-2-56206 | COMISION DE AGUA POTABLE Y ALCANTARILLADO DEL MUNICIPIO DE IGUALA | 5620-TCA-017 | 700 | DIRECCION OPERATIVA | 30/06/2020 | 22/07/2020 | s/n
DAB1F80B9F686518F8F84197B40F389C | 2020 | 01/01/2020 | 30/06/2020 | MEDIDOR DE FLUJO 4" | 1246-2-56206 | COMISION DE AGUA POTABLE Y ALCANTARILLADO DEL MUNICIPIO DE IGUALA | 5620-TCA-018 | 298 | DIRECCION OPERATIVA | 30/06/2020 | 22/07/2020 | s/n
85E8A3749FEAA45FD24B1A3FC26B7F19 | 2020 | 01/01/2020 | 30/06/2020 | VALVULA CHECK 6" | 1246-2-56206 | COMISION DE AGUA POTABLE Y ALCANTARILLADO DEL MUNICIPIO DE IGUALA | 5620-TCA-019 | 1200 | DIRECCION OPERATIVA | 30/06/2020 | 22/07/2020 | s/n
183EC45A2E72ABFB77E215F06DA20251 | 2020 | 01/01/2020 | 30/06/2020 | VALVULA EXPULSION DE AIRE 1" | 1246-2-56206 | COMISION DE AGUA POTABLE Y ALCANTARILLADO DEL MUNICIPIO DE IGUALA | 5620-TCA-020 | 235.2 | DIRECCION OPERATIVA | 30/06/2020 | 22/07/2020 | s/n
AA3C45B7739162E8943BD42151B44F5D | 2020 | 01/01/2020 | 30/06/2020 | TARRAJA | 1246-2-56206 | COMISION DE AGUA POTABLE Y ALCANTARILLADO DEL MUNICIPIO DE IGUALA | 5620-CDO-003 | 1385 | DIRECCION OPERATIVA | 30/06/2020 | 22/07/2020 | s/n
44EE3347540140D0530E6FC6C3B95E01 | 2020 | 01/01/2020 | 30/06/2020 | MARRO C/MANGO 4 LBS | 1246-2-56206 | COMISION DE AGUA POTABLE Y ALCANTARILLADO DEL MUNICIPIO DE IGUALA | 5620-CRE-001 | 93.97 | DIRECCION OPERATIVA | 30/06/2020 | 22/07/2020 | s/n
D7ACA314FAE19AF70FEAD2049D510055 | 2020 | 01/01/2020 | 30/06/2020 | PINZA ELECTRICISTA | 1246-2-56206 | COMISION DE AGUA POTABLE Y ALCANTARILLADO DEL MUNICIPIO DE IGUALA | 5620-CRE-002 | 299 | DIRECCION OPERATIVA | 30/06/2020 | 22/07/2020 | s/n
F2E0AF5876283801C738E490C11896F6 | 2020 | 01/01/2020 | 30/06/2020 | PERICO PAVONADO | 1246-2-56206 | COMISION DE AGUA POTABLE Y ALCANTARILLADO DEL MUNICIPIO DE IGUALA | 5620-CRE-003 | 147.08 | DIRECCION OPERATIVA | 30/06/2020 | 22/07/2020 | s/n
F60E37CEBA05F8E1EFBBC0FB884AA077 | 2020 | 01/01/2020 | 30/06/2020 | BARRETA LARGA | 1246-2-56206 | COMISION DE AGUA POTABLE Y ALCANTARILLADO DEL MUNICIPIO DE IGUALA | 5620-CRE-004 | 340 | DIRECCION OPERATIVA | 30/06/2020 | 22/07/2020 | s/n
2270C330A17A785FB07AA2F597F5ADC6 | 2020 | 01/01/2020 | 30/06/2020 | VALVULA COMPUERTA DE 2". | 1246-2-56206 | COMISION DE AGUA POTABLE Y ALCANTARILLADO DEL MUNICIPIO DE IGUALA | 5620-PSG-007 | 700 | DIRECCION OPERATIVA | 30/06/2020 | 22/07/2020 | s/n
14A0804E1C782A2BC9462B9E02524687 | 2020 | 01/01/2020 | 30/06/2020 | TRANSFORMADOR TRIFASICO DE 45 KVA. | 1246-2-56206 | COMISION DE AGUA POTABLE Y ALCANTARILLADO DEL MUNICIPIO DE IGUALA | 5620-PSG-008 | 22000 | DIRECCION OPERATIVA | 30/06/2020 | 22/07/2020 | s/n
5F6CB9F9F5417C72EF2503BAF7709688 | 2020 | 01/01/2020 | 30/06/2020 | JAULA ESTRUCTURAL DE FIERRO | 1246-2-56206 | COMISION DE AGUA POTABLE Y ALCANTARILLADO DEL MUNICIPIO DE IGUALA | 5620-PSG-009 | 4000 | DIRECCION OPERATIVA | 30/06/2020 | 22/07/2020 | s/n
5B9416F5861E66B4D4998351BC6B5D8C | 2020 | 01/01/2020 | 30/06/2020 | CENTRO DE CARGA 1 PASTILLA 110 | 1246-2-56206 | COMISION DE AGUA POTABLE Y ALCANTARILLADO DEL MUNICIPIO DE IGUALA | 5620-PSG-010 | 750 | DIRECCION OPERATIVA | 30/06/2020 | 22/07/2020 | s/n
1554578611B139CF04AC79696D5411BF | 2020 | 01/01/2020 | 30/06/2020 | TAMBO 200 LTS | 1246-2-56206 | COMISION DE AGUA POTABLE Y ALCANTARILLADO DEL MUNICIPIO DE IGUALA | 5620-PSG-011 | 450 | DIRECCION OPERATIVA | 30/06/2020 | 22/07/2020 | s/n
9FD9B5E100DCE58BFA060CC1CAC18387 | 2020 | 01/01/2020 | 30/06/2020 | BOMBA DOSIFICADORA | 1246-2-56206 | COMISION DE AGUA POTABLE Y ALCANTARILLADO DEL MUNICIPIO DE IGUALA | 5620-PSG-012 | 3617 | DIRECCION OPERATIVA | 30/06/2020 | 22/07/2020 | s/n
9F605A5F926F9A8EA54551E370F5B362 | 2020 | 01/01/2020 | 30/06/2020 | INTERRUPTOR TERMOMAGNETICO 3 X 175 A/600 V EN GABINETE NEMA 1 | 1246-2-56206 | COMISION DE AGUA POTABLE Y ALCANTARILLADO DEL MUNICIPIO DE IGUALA | 5620-PSG-013 | 500 | DIRECCION OPERATIVA | 30/06/2020 | 22/07/2020 | s/n
0490EAA260FCCD305065296C84A72243 | 2020 | 01/01/2020 | 30/06/2020 | INTERRRUPTOR DE SEGURIDAD DE 3 X 100 AMP. | 1246-2-56206 | COMISION DE AGUA POTABLE Y ALCANTARILLADO DEL MUNICIPIO DE IGUALA | 5620-RFV-001 | 750 | DIRECCION OPERATIVA | 30/06/2020 | 22/07/2020 | s/n
08DB202951962EB3ED9CD66052B73210 | 2020 | 01/01/2020 | 30/06/2020 | ARRANCADOR ATR DE 10 HP/220 | 1246-2-56206 | COMISION DE AGUA POTABLE Y ALCANTARILLADO DEL MUNICIPIO DE IGUALA | 5620-RFV-002 | 1600 | DIRECCION OPERATIVA | 30/06/2020 | 22/07/2020 | s/n
CA2521A30D0585DDE2422AC72BC8B74D | 2020 | 01/01/2020 | 30/06/2020 | ARRANCADOR INDIVIDUAL DE 5 HP. | 1246-2-56206 | COMISION DE AGUA POTABLE Y ALCANTARILLADO DEL MUNICIPIO DE IGUALA | 5620-RFV-003 | 900 | DIRECCION OPERATIVA | 30/06/2020 | 22/07/2020 | s/n
F49CFE7F47C112265AF9E8809C15AC03 | 2020 | 01/01/2020 | 30/06/2020 | CENTRO DE CARGA DE DOS PASTILLAS DE 20 AMP. | 1246-2-56206 | COMISION DE AGUA POTABLE Y ALCANTARILLADO DEL MUNICIPIO DE IGUALA | 5620-RFV-004 | 1600 | DIRECCION OPERATIVA | 30/06/2020 | 22/07/2020 | s/n
55DA7E4203CA4529631F534E55105529 | 2020 | 01/01/2020 | 30/06/2020 | MOTOBOMBA HORIZONTAL DE 5 HP. | 1246-2-56206 | COMISION DE AGUA POTABLE Y ALCANTARILLADO DEL MUNICIPIO DE IGUALA | 5620-RFV-005 | 5000 | DIRECCION OPERATIVA | 30/06/2020 | 22/07/2020 | s/n
F7C4734F909446D7FA66DFA2EA662EA8 | 2020 | 01/01/2020 | 30/06/2020 | VALVULA CHECK TIPO Y DE 2”. | 1246-2-56206 | COMISION DE AGUA POTABLE Y ALCANTARILLADO DEL MUNICIPIO DE IGUALA | 5620-RFV-006 | 600 | DIRECCION OPERATIVA | 30/06/2020 | 22/07/2020 | s/n
1C1CDAD52F17B9F710EB73A8AB1D892E | 2020 | 01/01/2020 | 30/06/2020 | VALVULA COMPUERTA DE 4”. | 1246-2-56206 | COMISION DE AGUA POTABLE Y ALCANTARILLADO DEL MUNICIPIO DE IGUALA | 5620-RFV-007 | 900 | DIRECCION OPERATIVA | 30/06/2020 | 22/07/2020 | s/n
9B772E9C9FC3A1BD56FD34D81F935723 | 2020 | 01/01/2020 | 30/06/2020 | MOTOBOMBA HORIZONTAL DE 10 HP. | 1246-2-56206 | COMISION DE AGUA POTABLE Y ALCANTARILLADO DEL MUNICIPIO DE IGUALA | 5620-RFV-010 | 5000 | DIRECCION OPERATIVA | 30/06/2020 | 22/07/2020 | s/n
A84F404FD3BFC010ACB1A19818806F8D | 2020 | 01/01/2020 | 30/06/2020 | INTERRUPTOR 100 Ax240V | 1246-2-56206 | COMISION DE AGUA POTABLE Y ALCANTARILLADO DEL MUNICIPIO DE IGUALA | 5620-RCPB-010 | 500 | DIRECCION OPERATIVA | 30/06/2020 | 22/07/2020 | s/n
A8FBD1F19671D8B12720BD67013CFC30 | 2020 | 01/01/2020 | 30/06/2020 | CENTRO DE CARGA DE 1 PASTILLA | 1246-2-56206 | COMISION DE AGUA POTABLE Y ALCANTARILLADO DEL MUNICIPIO DE IGUALA | 5620-RCPB-012 | 750 | DIRECCION OPERATIVA | 30/06/2020 | 22/07/2020 | s/n
5AEAE32C38FBE6D4EB27869F540E73E1 | 2020 | 01/01/2020 | 30/06/2020 | ARRANCADOR 220 | 1246-2-56206 | COMISION DE AGUA POTABLE Y ALCANTARILLADO DEL MUNICIPIO DE IGUALA | 5620-RCPB-013 | 1600 | DIRECCION OPERATIVA | 30/06/2020 | 22/07/2020 | s/n
8C9B415656CDD3250007F0C8EF6086FF | 2020 | 01/01/2020 | 30/06/2020 | VALVULA COMPUERTA 2 1/2" | 1246-2-56206 | COMISION DE AGUA POTABLE Y ALCANTARILLADO DEL MUNICIPIO DE IGUALA | 5620-RCPB-014 | 360 | DIRECCION OPERATIVA | 30/06/2020 | 22/07/2020 | s/n
743EC9C066F094F69C20C4C6C9387E47 | 2020 | 01/01/2020 | 30/06/2020 | MOTOBOMBA 2 HP, | 1246-2-56206 | COMISION DE AGUA POTABLE Y ALCANTARILLADO DEL MUNICIPIO DE IGUALA | 5620-RCP-001 | 2854 | DIRECCION OPERATIVA | 30/06/2020 | 22/07/2020 | s/n
9C2E09E92C4A71FE757078875D2C8847 | 2020 | 01/01/2020 | 30/06/2020 | INTERRUPTOR TIPO 1-SN 250 V | 1246-2-56206 | COMISION DE AGUA POTABLE Y ALCANTARILLADO DEL MUNICIPIO DE IGUALA | 5620-RCP-002 | 2940 | DIRECCION OPERATIVA | 30/06/2020 | 22/07/2020 | s/n
96CFF2C8C7831D08BA0D28EEAB33763F | 2020 | 01/01/2020 | 30/06/2020 | CENTRO DE CARGA | 1246-2-56206 | COMISION DE AGUA POTABLE Y ALCANTARILLADO DEL MUNICIPIO DE IGUALA | 5620-RCP-003 | 306.6 | DIRECCION OPERATIVA | 30/06/2020 | 22/07/2020 | s/n
5877516C9364E679B9C9BA675351F835 | 2020 | 01/01/2020 | 30/06/2020 | VALVULA CHECK 1 1/2" | 1246-2-56206 | COMISION DE AGUA POTABLE Y ALCANTARILLADO DEL MUNICIPIO DE IGUALA | 5620-RCP-004 | 84 | DIRECCION OPERATIVA | 30/06/2020 | 22/07/2020 | s/n
4B2FCC2F9582E645ABBF0636403B8686 | 2020 | 01/01/2020 | 30/06/2020 | VALVULA COMPUERTA 1" | 1246-2-56206 | COMISION DE AGUA POTABLE Y ALCANTARILLADO DEL MUNICIPIO DE IGUALA | 5620-TCA-021 | 839.16 | DIRECCION OPERATIVA | 30/06/2020 | 22/07/2020 | s/n
DDFFE17539F757A50987807D18F1CB41 | 2020 | 01/01/2020 | 30/06/2020 | VALVULA COMPUERTA 1/2" | 1246-2-56206 | COMISION DE AGUA POTABLE Y ALCANTARILLADO DEL MUNICIPIO DE IGUALA | 5620-TCA-022 | 751.8 | DIRECCION OPERATIVA | 30/06/2020 | 22/07/2020 | s/n
79590A509A9B3070AB790FA98A462930 | 2020 | 01/01/2020 | 30/06/2020 | VALVULA COMPUERTA 1/2" | 1246-2-56206 | COMISION DE AGUA POTABLE Y ALCANTARILLADO DEL MUNICIPIO DE IGUALA | 5620-TCA-023 | 751.8 | DIRECCION OPERATIVA | 30/06/2020 | 22/07/2020 | s/n
E0CE3B1C91195EABBAAFB51259B7FC2E | 2020 | 01/01/2020 | 30/06/2020 | MANOMETRO 3/8 | 1246-2-56206 | COMISION DE AGUA POTABLE Y ALCANTARILLADO DEL MUNICIPIO DE IGUALA | 5620-TCA-024 | 745.08 | DIRECCION OPERATIVA | 30/06/2020 | 22/07/2020 | s/n
CEC3B7AB96B8AC11456F78AA5B3184F7 | 2020 | 01/01/2020 | 30/06/2020 | MANOMETRO 3/8 | 1246-2-56206 | COMISION DE AGUA POTABLE Y ALCANTARILLADO DEL MUNICIPIO DE IGUALA | 5620-TCA-025 | 745.08 | DIRECCION OPERATIVA | 30/06/2020 | 22/07/2020 | s/n
4952A32DE786DF4BFB4E078ACC4D71D1 | 2020 | 01/01/2020 | 30/06/2020 | VALVULA ESFERA 2" | 1246-2-56206 | COMISION DE AGUA POTABLE Y ALCANTARILLADO DEL MUNICIPIO DE IGUALA | 5620-TCA2-001 | 1304.52 | DIRECCION OPERATIVA | 30/06/2020 | 22/07/2020 | s/n
42C59DD1ABF8B80297777F568C398D8C | 2020 | 01/01/2020 | 30/06/2020 | VARILLAS (30 PIEZAS). | 1246-2-56206 | COMISION DE AGUA POTABLE Y ALCANTARILLADO DEL MUNICIPIO DE IGUALA | 5620-CAL-001 | 2100 | DIRECCION OPERATIVA | 30/06/2020 | 22/07/2020 | s/n
21E2EB71BB43CBF833430420F2D3EF22 | 2020 | 01/01/2020 | 30/06/2020 | BARRETA. | 1246-2-56206 | COMISION DE AGUA POTABLE Y ALCANTARILLADO DEL MUNICIPIO DE IGUALA | 5620-CAL-002 | 340 | DIRECCION OPERATIVA | 30/06/2020 | 22/07/2020 | s/n
10ACB9CEEBF79090DDE1289FEF89D07C | 2020 | 01/01/2020 | 30/06/2020 | ARRANCADOR TERMOMAGNETICO CON CAPACIDAD 20 HP, 220 V. | 1246-2-56206 | COMISION DE AGUA POTABLE Y ALCANTARILLADO DEL MUNICIPIO DE IGUALA | 5620-P1M-001 | 1200 | DIRECCION OPERATIVA | 30/06/2020 | 22/07/2020 | s/n
E9A0CD3E1413E7CB75C93B18F4BC1C65 | 2020 | 01/01/2020 | 30/06/2020 | TRANSFORMADOR 75 KVA TIPO POSTE | 1246-2-56206 | COMISION DE AGUA POTABLE Y ALCANTARILLADO DEL MUNICIPIO DE IGUALA | 5620-P1M-002 | 25000 | DIRECCION OPERATIVA | 30/06/2020 | 22/07/2020 | s/n
01D76DF582B27AEE01AF65E3BB7B35B0 | 2020 | 01/01/2020 | 30/06/2020 | BOMBA SUMERGIBLE 25HP/220 V | 1246-2-56206 | COMISION DE AGUA POTABLE Y ALCANTARILLADO DEL MUNICIPIO DE IGUALA | 5620-P1M-003 | 100920 | DIRECCION OPERATIVA | 30/06/2020 | 22/07/2020 | s/n
4B47BA9B3744218332357FBA11869A06 | 2020 | 01/01/2020 | 30/06/2020 | CODO DE 90° DE 4". | 1246-2-56206 | COMISION DE AGUA POTABLE Y ALCANTARILLADO DEL MUNICIPIO DE IGUALA | 5620-P1M-004 | 160 | DIRECCION OPERATIVA | 30/06/2020 | 22/07/2020 | s/n
DEA2BCD858EBEF8D293321393F351868 | 2020 | 01/01/2020 | 30/06/2020 | EXTREMIDAD DE 4" X 60 CM. | 1246-2-56206 | COMISION DE AGUA POTABLE Y ALCANTARILLADO DEL MUNICIPIO DE IGUALA | 5620-P1M-005 | 200 | DIRECCION OPERATIVA | 30/06/2020 | 22/07/2020 | s/n
A0C2701D2DD6F1577F40A56AD102390B | 2020 | 01/01/2020 | 30/06/2020 | VALVULA CON MEDIDOR DE FLUJO DE 4". | 1246-2-56206 | COMISION DE AGUA POTABLE Y ALCANTARILLADO DEL MUNICIPIO DE IGUALA | 5620-P1M-006 | 500 | DIRECCION OPERATIVA | 30/06/2020 | 22/07/2020 | s/n
F0E1AA1BE000C6693BA5EFF6824A39B3 | 2020 | 01/01/2020 | 30/06/2020 | VALVULA CHECK DE 4". | 1246-2-56206 | COMISION DE AGUA POTABLE Y ALCANTARILLADO DEL MUNICIPIO DE IGUALA | 5620-P1M-007 | 700 | DIRECCION OPERATIVA | 30/06/2020 | 22/07/2020 | s/n
6038844F2D4071AF14F691C56FC08811 | 2020 | 01/01/2020 | 30/06/2020 | T DE 4" X 3". | 1246-2-56206 | COMISION DE AGUA POTABLE Y ALCANTARILLADO DEL MUNICIPIO DE IGUALA | 5620-P1M-008 | 900 | DIRECCION OPERATIVA | 30/06/2020 | 22/07/2020 | s/n
AA37A346144F268A40A19C2AC53E7D4C | 2020 | 01/01/2020 | 30/06/2020 | VALVULA ESFERA DE 2”. | 1246-2-56206 | COMISION DE AGUA POTABLE Y ALCANTARILLADO DEL MUNICIPIO DE IGUALA | 5620-RFV-011 | 400 | DIRECCION OPERATIVA | 30/06/2020 | 22/07/2020 | s/n
18ACB4275E971198A2EE7DD22936E8BD | 2020 | 01/01/2020 | 30/06/2020 | TRANSFORMADOR NUMERO 66600 | 1246-2-56206 | COMISION DE AGUA POTABLE Y ALCANTARILLADO DEL MUNICIPIO DE IGUALA | 5620-RFV-012 | 15000 | DIRECCION OPERATIVA | 30/06/2020 | 22/07/2020 | s/n
BE8AB3808F31279F4E52E396D3E617E4 | 2020 | 01/01/2020 | 30/06/2020 | EXTREMIDAD FO. FO. DE 12” X 16”. | 1246-2-56206 | COMISION DE AGUA POTABLE Y ALCANTARILLADO DEL MUNICIPIO DE IGUALA | 5620-RFV-013 | 850 | DIRECCION OPERATIVA | 30/06/2020 | 22/07/2020 | s/n
E0297574D692F39CC12CB18D0AFED298 | 2020 | 01/01/2020 | 30/06/2020 | ARRANCADOR ATR DE 30 HP/220 | 1246-2-56206 | COMISION DE AGUA POTABLE Y ALCANTARILLADO DEL MUNICIPIO DE IGUALA | 5620-RLP-001 | 1550 | DIRECCION OPERATIVA | 30/06/2020 | 22/07/2020 | s/n
B674EE7C3D7B0EBA68557B23EBD18CCB | 2020 | 01/01/2020 | 30/06/2020 | INTERRUPTOR DE SEGURIDAD DE 3 x 100 AMP. | 1246-2-56206 | COMISION DE AGUA POTABLE Y ALCANTARILLADO DEL MUNICIPIO DE IGUALA | 5620-RLP-002 | 960 | DIRECCION OPERATIVA | 30/06/2020 | 22/07/2020 | s/n
F796EAF82B99818A368B58BC6F82149C | 2020 | 01/01/2020 | 30/06/2020 | BOMBA SUMERGIBLE DE 20 HP | 1246-2-56206 | COMISION DE AGUA POTABLE Y ALCANTARILLADO DEL MUNICIPIO DE IGUALA | 5620-RLP-003 | 4500 | DIRECCION OPERATIVA | 30/06/2020 | 22/07/2020 | s/n
DCF5304B4876B8ADF94484FC98B38428 | 2020 | 01/01/2020 | 30/06/2020 | VALVULA DE COMPUERTA DE 3” | 1246-2-56206 | COMISION DE AGUA POTABLE Y ALCANTARILLADO DEL MUNICIPIO DE IGUALA | 5620-RLP-004 | 110 | DIRECCION OPERATIVA | 30/06/2020 | 22/07/2020 | s/n
B4612390477618BA380EC32F55983492 | 2020 | 01/01/2020 | 30/06/2020 | INTERRUPTOR DE NAVAJAS 3 X 100 / 240 V | 1246-2-56206 | COMISION DE AGUA POTABLE Y ALCANTARILLADO DEL MUNICIPIO DE IGUALA | 5620-RLP-005 | 1600 | DIRECCION OPERATIVA | 30/06/2020 | 22/07/2020 | s/n
DFAEA8A34F3243725695605D4CCE63F4 | 2020 | 01/01/2020 | 30/06/2020 | VALVULA ESFERA DE BRONCE 1" | 1246-2-56206 | COMISION DE AGUA POTABLE Y ALCANTARILLADO DEL MUNICIPIO DE IGUALA | 5620-RCP-005 | 201.98 | DIRECCION OPERATIVA | 30/06/2020 | 22/07/2020 | s/n
47A40D422F0F1B67C72FDD06233FEFA7 | 2020 | 01/01/2020 | 30/06/2020 | VALVULA COMPUERTA BRONCE 1" | 1246-2-56206 | COMISION DE AGUA POTABLE Y ALCANTARILLADO DEL MUNICIPIO DE IGUALA | 5620-RCP-006 | 839.16 | DIRECCION OPERATIVA | 30/06/2020 | 22/07/2020 | s/n
9EF19514C075F9A0C80DBC8146A9F685 | 2020 | 01/01/2020 | 30/06/2020 | PERICA | 1246-2-56206 | COMISION DE AGUA POTABLE Y ALCANTARILLADO DEL MUNICIPIO DE IGUALA | 5620-RCP-007 | 301 | DIRECCION OPERATIVA | 30/06/2020 | 22/07/2020 | s/n
56F39DA4394EA814A1E8E2DE9C884B19 | 2020 | 01/01/2020 | 30/06/2020 | VALVULA DE COMPUERTA 24 " | 1246-2-56206 | COMISION DE AGUA POTABLE Y ALCANTARILLADO DEL MUNICIPIO DE IGUALA | 5620-DES-001 | 71144 | DIRECCION OPERATIVA | 30/06/2020 | 22/07/2020 | s/n
139EF0B1CCC3690D9B58FDF4DEFFAD32 | 2020 | 01/01/2020 | 30/06/2020 | VALVULA DE MARIPOSA DE 24" | 1246-2-56206 | COMISION DE AGUA POTABLE Y ALCANTARILLADO DEL MUNICIPIO DE IGUALA | 5620-DES-002 | 33329.52 | DIRECCION OPERATIVA | 30/06/2020 | 22/07/2020 | s/n
156F7801350A05F6EF720CDB2022492E | 2020 | 01/01/2020 | 30/06/2020 | VALVULA DE MARIPOSA DE 24" | 1246-2-56206 | COMISION DE AGUA POTABLE Y ALCANTARILLADO DEL MUNICIPIO DE IGUALA | 5620-DES-003 | 33329.52 | DIRECCION OPERATIVA | 30/06/2020 | 22/07/2020 | s/n
0E5E508B6A160B1F463B587CDDFFC44F | 2020 | 01/01/2020 | 30/06/2020 | DRESSER O JUNTA MECANICA DE 24" | 1246-2-56206 | COMISION DE AGUA POTABLE Y ALCANTARILLADO DEL MUNICIPIO DE IGUALA | 5620-DES-004 | 11821.38 | DIRECCION OPERATIVA | 30/06/2020 | 22/07/2020 | s/n
A642E721F7A9C386A5D1AF088FEE46E9 | 2020 | 01/01/2020 | 30/06/2020 | DRESSER O JUNTA MECANICA DE 24" | 1246-2-56206 | COMISION DE AGUA POTABLE Y ALCANTARILLADO DEL MUNICIPIO DE IGUALA | 5620-DES-005 | 11821.38 | DIRECCION OPERATIVA | 30/06/2020 | 22/07/2020 | s/n
96E5BC7256BB9C161BEDF6C4E03ECBE4 | 2020 | 01/01/2020 | 30/06/2020 | CUCHARON. | 1246-2-56206 | COMISION DE AGUA POTABLE Y ALCANTARILLADO DEL MUNICIPIO DE IGUALA | 5620-CAL-003 | 125 | DIRECCION OPERATIVA | 30/06/2020 | 22/07/2020 | s/n
5F3059B715CB8DDE78727414F61A6E5A | 2020 | 01/01/2020 | 30/06/2020 | LLAVE ESPAÑOLA. | 1246-2-56206 | COMISION DE AGUA POTABLE Y ALCANTARILLADO DEL MUNICIPIO DE IGUALA | 5620-CAL-004 | 30 | DIRECCION OPERATIVA | 30/06/2020 | 22/07/2020 | s/n
F2E2DEF7188576E07DEC9E713A2CF527 | 2020 | 01/01/2020 | 30/06/2020 | PALA PEQUEÑA (CHUKY). | 1246-2-56206 | COMISION DE AGUA POTABLE Y ALCANTARILLADO DEL MUNICIPIO DE IGUALA | 5620-CAL-005 | 45 | DIRECCION OPERATIVA | 30/06/2020 | 22/07/2020 | s/n
DAD2BF2A5D17871F89C896CB376B56D3 | 2020 | 01/01/2020 | 30/06/2020 | PALA CUADRADA. | 1246-2-56206 | COMISION DE AGUA POTABLE Y ALCANTARILLADO DEL MUNICIPIO DE IGUALA | 5620-CAL-006 | 70 | DIRECCION OPERATIVA | 30/06/2020 | 22/07/2020 | s/n
959011804C42B1BB7CA2BD56F1064185 | 2020 | 01/01/2020 | 30/06/2020 | PALA PICUDA | 1246-2-56206 | COMISION DE AGUA POTABLE Y ALCANTARILLADO DEL MUNICIPIO DE IGUALA | 5620-CAL-007 | 75 | DIRECCION OPERATIVA | 30/06/2020 | 22/07/2020 | s/n
C48558E9E4E5517C345F83358C2F33C9 | 2020 | 01/01/2020 | 30/06/2020 | PALA PICUDA | 1246-2-56206 | COMISION DE AGUA POTABLE Y ALCANTARILLADO DEL MUNICIPIO DE IGUALA | 5620-CAL-008 | 75 | DIRECCION OPERATIVA | 30/06/2020 | 22/07/2020 | s/n
DF84678B16F22B3EF591AAC646E41918 | 2020 | 01/01/2020 | 30/06/2020 | PESCADOR. | 1246-2-56206 | COMISION DE AGUA POTABLE Y ALCANTARILLADO DEL MUNICIPIO DE IGUALA | 5620-CAL-009 | 100 | DIRECCION OPERATIVA | 30/06/2020 | 22/07/2020 | s/n
AD5259B815435978EE91881E93E5C27B | 2020 | 01/01/2020 | 30/06/2020 | CORNETA CHICA. | 1246-2-56206 | COMISION DE AGUA POTABLE Y ALCANTARILLADO DEL MUNICIPIO DE IGUALA | 5620-CAL-010 | 75 | DIRECCION OPERATIVA | 30/06/2020 | 22/07/2020 | s/n
62E78A6361B0BC41B9797D63E8E5BFB7 | 2020 | 01/01/2020 | 30/06/2020 | BOMBA DOSIFICADORA | 1246-2-56206 | COMISION DE AGUA POTABLE Y ALCANTARILLADO DEL MUNICIPIO DE IGUALA | 5620-PZ6-020 | 3617 | DIRECCION OPERATIVA | 30/06/2020 | 22/07/2020 | s/n
4116113B17655104C3D106D2EB47ADA7 | 2020 | 01/01/2020 | 30/06/2020 | TAMBO 200 LT | 1246-2-56206 | COMISION DE AGUA POTABLE Y ALCANTARILLADO DEL MUNICIPIO DE IGUALA | 5620-PZ6-021 | 800 | DIRECCION OPERATIVA | 30/06/2020 | 22/07/2020 | s/n
C6C501F5F92927B108A972D659990F5B | 2020 | 01/01/2020 | 30/06/2020 | CAPACITOR DE POTENCIA 10 KVA/240V | 1246-2-56206 | COMISION DE AGUA POTABLE Y ALCANTARILLADO DEL MUNICIPIO DE IGUALA | 5620-PZ6-022 | 300 | DIRECCION OPERATIVA | 30/06/2020 | 22/07/2020 | s/n
F28032E3D025C381CFE735A1D6CF76A0 | 2020 | 01/01/2020 | 30/06/2020 | INTERRUPTOR DE SEGURIDAD 3 X 200 AMP 240 V | 1246-2-56206 | COMISION DE AGUA POTABLE Y ALCANTARILLADO DEL MUNICIPIO DE IGUALA | 5620-PZ8-002 | 350 | DIRECCION OPERATIVA | 30/06/2020 | 22/07/2020 | s/n
C3AD5967B2B590D6E54DA3E1F361D747 | 2020 | 01/01/2020 | 30/06/2020 | VALVULA COMPUERTA DE 3". | 1246-2-56206 | COMISION DE AGUA POTABLE Y ALCANTARILLADO DEL MUNICIPIO DE IGUALA | 5620-P1M-009 | 700 | DIRECCION OPERATIVA | 30/06/2020 | 22/07/2020 | s/n
EAAE3CE8777431C9FB8EA51EBD5E4917 | 2020 | 01/01/2020 | 30/06/2020 | VALVULA COMPUERTA DE 4". | 1246-2-56206 | COMISION DE AGUA POTABLE Y ALCANTARILLADO DEL MUNICIPIO DE IGUALA | 5620-P1M-010 | 750 | DIRECCION OPERATIVA | 30/06/2020 | 22/07/2020 | s/n
079F109B5E8336CABCCA5CC3493DD34F | 2020 | 01/01/2020 | 30/06/2020 | VALVULA DE ALIVIO PARA EXPULSION DE AIRE. | 1246-2-56206 | COMISION DE AGUA POTABLE Y ALCANTARILLADO DEL MUNICIPIO DE IGUALA | 5620-P1M-011 | 850 | DIRECCION OPERATIVA | 30/06/2020 | 22/07/2020 | s/n
88F48C8B63EDE5DCEBE1FC959DCC8CB5 | 2020 | 01/01/2020 | 30/06/2020 | JAULA ESTRUCTURAL DE FIERRO | 1246-2-56206 | COMISION DE AGUA POTABLE Y ALCANTARILLADO DEL MUNICIPIO DE IGUALA | 5620-P1M-012 | 4000 | DIRECCION OPERATIVA | 30/06/2020 | 22/07/2020 | s/n
06DB4CE49D54C527C30A09B8C881CD0D | 2020 | 01/01/2020 | 30/06/2020 | BOMBA DOSIFICADORA | 1246-2-56206 | COMISION DE AGUA POTABLE Y ALCANTARILLADO DEL MUNICIPIO DE IGUALA | 5620-P1M-013 | 3617 | DIRECCION OPERATIVA | 30/06/2020 | 22/07/2020 | s/n
E755B4629ADB68D66DF01ABF36E711CC | 2020 | 01/01/2020 | 30/06/2020 | TAMBO 200 LTS | 1246-2-56206 | COMISION DE AGUA POTABLE Y ALCANTARILLADO DEL MUNICIPIO DE IGUALA | 5620-P1M-014 | 450 | DIRECCION OPERATIVA | 30/06/2020 | 22/07/2020 | s/n
BBE978523824609F34A4310E0D7B66B7 | 2020 | 01/01/2020 | 30/06/2020 | BANCO CAPACITOR | 1246-2-56206 | COMISION DE AGUA POTABLE Y ALCANTARILLADO DEL MUNICIPIO DE IGUALA | 5620-P1M-015 | 19000 | DIRECCION OPERATIVA | 30/06/2020 | 22/07/2020 | s/n
B116F2325CC43C7DF5BD55411DCFC791 | 2020 | 01/01/2020 | 30/06/2020 | MANOMETRO 100 | 1246-2-56206 | COMISION DE AGUA POTABLE Y ALCANTARILLADO DEL MUNICIPIO DE IGUALA | 5620-P1M-016 | 785 | DIRECCION OPERATIVA | 30/06/2020 | 22/07/2020 | s/n
E5ACEBDBBBA20E2E228DDF327993388A | 2020 | 01/01/2020 | 30/06/2020 | VALVULA DE MARIPOSA 2 | 1246-2-56206 | COMISION DE AGUA POTABLE Y ALCANTARILLADO DEL MUNICIPIO DE IGUALA | 5620-RCA-001 | 870 | DIRECCION OPERATIVA | 30/06/2020 | 22/07/2020 | s/n
D5D7B95560EF983316FC07A9AE1013A9 | 2020 | 01/01/2020 | 30/06/2020 | VALVULA DE COMPUERTA DE 1 1/4 | 1246-2-56206 | COMISION DE AGUA POTABLE Y ALCANTARILLADO DEL MUNICIPIO DE IGUALA | 5620-RCA-002 | 1523 | DIRECCION OPERATIVA | 30/06/2020 | 22/07/2020 | s/n
A8E3A214DF19E1CCE63F4308662E1B7D | 2020 | 01/01/2020 | 30/06/2020 | BOMBA DE 2 HP | 1246-2-56206 | COMISION DE AGUA POTABLE Y ALCANTARILLADO DEL MUNICIPIO DE IGUALA | 5620-RCA-003 | 2854 | DIRECCION OPERATIVA | 30/06/2020 | 22/07/2020 | s/n
9598652441D0ED6724ADA9E9AA8FD89E | 2020 | 01/01/2020 | 30/06/2020 | INTERRUPTOR DE SEGURIDAD 3 POLOS 240 V | 1246-2-56206 | COMISION DE AGUA POTABLE Y ALCANTARILLADO DEL MUNICIPIO DE IGUALA | 5620-RBA-001 | 350 | DIRECCION OPERATIVA | 30/06/2020 | 22/07/2020 | s/n
77B2B5819BE3D14CEBBC0C6B3EE0A83D | 2020 | 01/01/2020 | 30/06/2020 | ARRANCADOR 10 HP | 1246-2-56206 | COMISION DE AGUA POTABLE Y ALCANTARILLADO DEL MUNICIPIO DE IGUALA | 5620-RBA-002 | 200 | DIRECCION OPERATIVA | 30/06/2020 | 22/07/2020 | s/n
2DA72DA2726FFBC704FA379BAC172143 | 2020 | 01/01/2020 | 30/06/2020 | MOTOR VERTICAL 10 HP | 1246-2-56206 | COMISION DE AGUA POTABLE Y ALCANTARILLADO DEL MUNICIPIO DE IGUALA | 5620-RBA-003 | 25620 | DIRECCION OPERATIVA | 30/06/2020 | 22/07/2020 | s/n
3B31B5356B38212722988B8B2124B52D | 2020 | 01/01/2020 | 30/06/2020 | CABEZAL 4" | 1246-2-56206 | COMISION DE AGUA POTABLE Y ALCANTARILLADO DEL MUNICIPIO DE IGUALA | 5620-RBA-004 | 61132 | DIRECCION OPERATIVA | 30/06/2020 | 22/07/2020 | s/n
99D947DA7E4F737E6460FDE75D4247A9 | 2020 | 01/01/2020 | 30/06/2020 | TRANSFORMADOR 15 KVA | 1246-2-56206 | COMISION DE AGUA POTABLE Y ALCANTARILLADO DEL MUNICIPIO DE IGUALA | 5620-RBA-005 | 13731 | DIRECCION OPERATIVA | 30/06/2020 | 22/07/2020 | s/n
836EE4E5F6C5270CFA2DD58B29C757FF | 2020 | 01/01/2020 | 30/06/2020 | MALLA TIPO CRIBA DE ACERO INOXIDABLE | 1246-2-56206 | COMISION DE AGUA POTABLE Y ALCANTARILLADO DEL MUNICIPIO DE IGUALA | 5620-DES-006 | 47996.97 | DIRECCION OPERATIVA | 30/06/2020 | 22/07/2020 | s/n
658E75908E5FFFB8B4185BF4112F0555 | 2020 | 01/01/2020 | 30/06/2020 | MALLA TIPO CRIBA DE ACERO INOXIDABLE | 1246-2-56206 | COMISION DE AGUA POTABLE Y ALCANTARILLADO DEL MUNICIPIO DE IGUALA | 5620-DES-007 | 47996.97 | DIRECCION OPERATIVA | 30/06/2020 | 22/07/2020 | s/n
E3CEB78E42D97D516EFD6AC22821ABF5 | 2020 | 01/01/2020 | 30/06/2020 | ANDADOR DE MALLA TIPO "IRVING" DE ACERO INOXIDABLE | 1246-2-56206 | COMISION DE AGUA POTABLE Y ALCANTARILLADO DEL MUNICIPIO DE IGUALA | 5620-DES-008 | 5000 | DIRECCION OPERATIVA | 30/06/2020 | 22/07/2020 | s/n
97AB9FBE964913EA150493E3DF20F652 | 2020 | 01/01/2020 | 30/06/2020 | ANDADOR DE MALLA TIPO "IRVING" DE ACERO INOXIDABLE | 1246-2-56206 | COMISION DE AGUA POTABLE Y ALCANTARILLADO DEL MUNICIPIO DE IGUALA | 5620-DES-009 | 5000 | DIRECCION OPERATIVA | 30/06/2020 | 22/07/2020 | s/n
0AD72AA3C197AC80344A94ACBD3BCBE7 | 2020 | 01/01/2020 | 30/06/2020 | ANDADOR DE MALLA TIPO "IRVING" DE ACERO INOXIDABLE | 1246-2-56206 | COMISION DE AGUA POTABLE Y ALCANTARILLADO DEL MUNICIPIO DE IGUALA | 5620-DES-010 | 5000 | DIRECCION OPERATIVA | 30/06/2020 | 22/07/2020 | s/n
B4A2CBDE629A9749E3EBF99714BAF133 | 2020 | 01/01/2020 | 30/06/2020 | ANDADOR DE MALLA TIPO "IRVING" DE ACERO INOXIDABLE | 1246-2-56206 | COMISION DE AGUA POTABLE Y ALCANTARILLADO DEL MUNICIPIO DE IGUALA | 5620-DES-011 | 5000 | DIRECCION OPERATIVA | 30/06/2020 | 22/07/2020 | s/n
D13255D128927C500335C6A15F59FF81 | 2020 | 01/01/2020 | 30/06/2020 | ANDADOR DE MALLA TIPO "IRVING" DE ACERO INOXIDABLE | 1246-2-56206 | COMISION DE AGUA POTABLE Y ALCANTARILLADO DEL MUNICIPIO DE IGUALA | 5620-DES-012 | 5000 | DIRECCION OPERATIVA | 30/06/2020 | 22/07/2020 | s/n
3CEB39A1C3A5389E4C6F1645FB1CBDBC | 2020 | 01/01/2020 | 30/06/2020 | COMPUERTA TIPO GUILLOTINA DE ACERO INOXIDABLE | 1246-2-56206 | COMISION DE AGUA POTABLE Y ALCANTARILLADO DEL MUNICIPIO DE IGUALA | 5620-DES-013 | 65772.83 | DIRECCION OPERATIVA | 30/06/2020 | 22/07/2020 | s/n
0DA982E595FF081EB8AB06AB2360EB64 | 2020 | 01/01/2020 | 30/06/2020 | CORNETA MEDIANA. | 1246-2-56206 | COMISION DE AGUA POTABLE Y ALCANTARILLADO DEL MUNICIPIO DE IGUALA | 5620-CAL-011 | 100 | DIRECCION OPERATIVA | 30/06/2020 | 22/07/2020 | s/n
7E221D19B0D85B9B4D515DB1151E5080 | 2020 | 01/01/2020 | 30/06/2020 | CORNETA GRANDE. | 1246-2-56206 | COMISION DE AGUA POTABLE Y ALCANTARILLADO DEL MUNICIPIO DE IGUALA | 5620-CAL-012 | 100 | DIRECCION OPERATIVA | 30/06/2020 | 22/07/2020 | s/n
927E2306DBB63FAF354249FA0ED407C5 | 2020 | 01/01/2020 | 30/06/2020 | CRUCETA O MANERAL | 1246-2-56206 | COMISION DE AGUA POTABLE Y ALCANTARILLADO DEL MUNICIPIO DE IGUALA | 5620-CAL-013 | 100 | DIRECCION OPERATIVA | 30/06/2020 | 22/07/2020 | s/n
500B046C9849AFAC84BDBCF97F26FCCA | 2020 | 01/01/2020 | 30/06/2020 | MARRO 12 LB | 1246-2-56206 | COMISION DE AGUA POTABLE Y ALCANTARILLADO DEL MUNICIPIO DE IGUALA | 5620-CAL-014 | 300 | DIRECCION OPERATIVA | 30/06/2020 | 22/07/2020 | s/n
8E603AFAE9EAFA928D980E7C72B94AE2 | 2020 | 01/01/2020 | 30/06/2020 | PICO | 1246-2-56206 | COMISION DE AGUA POTABLE Y ALCANTARILLADO DEL MUNICIPIO DE IGUALA | 5620-CAL-015 | 75 | DIRECCION OPERATIVA | 30/06/2020 | 22/07/2020 | s/n
5695703BAA182ACE638B820A78B35733 | 2020 | 01/01/2020 | 30/06/2020 | 3 PARES DE BOTAS | 1246-2-56206 | COMISION DE AGUA POTABLE Y ALCANTARILLADO DEL MUNICIPIO DE IGUALA | 5620-CAL-016 | 870 | DIRECCION OPERATIVA | 30/06/2020 | 22/07/2020 | s/n
725FA4DAD13378253EB89063E06C2F23 | 2020 | 01/01/2020 | 30/06/2020 | SERRUCHO CORTA TUBOS | 1246-2-56206 | COMISION DE AGUA POTABLE Y ALCANTARILLADO DEL MUNICIPIO DE IGUALA | 5620-CAL-017 | 450 | DIRECCION OPERATIVA | 30/06/2020 | 22/07/2020 | s/n
A9DE668383D477C34F682E82B43A806A | 2020 | 01/01/2020 | 30/06/2020 | CAJA METALICA PARA GUARDAR HERRAMIENTAS | 1246-2-56206 | COMISION DE AGUA POTABLE Y ALCANTARILLADO DEL MUNICIPIO DE IGUALA | 5620-CAL-018 | 2500 | DIRECCION OPERATIVA | 30/06/2020 | 22/07/2020 | s/n
DEDBAAF26CBCDA728E39432B8AB27F37 | 2020 | 01/01/2020 | 30/06/2020 | TRANSFORMADOR TRIFASICO DE 75 KVA. | 1246-2-56206 | COMISION DE AGUA POTABLE Y ALCANTARILLADO DEL MUNICIPIO DE IGUALA | 5620-PZ8-008 | 23000 | DIRECCION OPERATIVA | 30/06/2020 | 22/07/2020 | s/n
FCB9694A92625FDC8C8C9827E7C4140E | 2020 | 01/01/2020 | 30/06/2020 | ARRANCADOR TERMOMAGNETICO DE 45 AMP 30 HP/440 | 1246-2-56206 | COMISION DE AGUA POTABLE Y ALCANTARILLADO DEL MUNICIPIO DE IGUALA | 5620-PZ8-009 | 1200 | DIRECCION OPERATIVA | 30/06/2020 | 22/07/2020 | s/n
E03D4F8C3F686A3BFFAECC0648C9A245 | 2020 | 01/01/2020 | 30/06/2020 | INTERRUPTOR DE SEGURIDAD 3 X 200 A X 600 V. | 1246-2-56206 | COMISION DE AGUA POTABLE Y ALCANTARILLADO DEL MUNICIPIO DE IGUALA | 5620-PZ8-010 | 350 | DIRECCION OPERATIVA | 30/06/2020 | 22/07/2020 | s/n
226A6DD58CEB1B3D4DB0C07AE530D542 | 2020 | 01/01/2020 | 30/06/2020 | BOMBA SUMERGIBLE 30 HP. | 1246-2-56206 | COMISION DE AGUA POTABLE Y ALCANTARILLADO DEL MUNICIPIO DE IGUALA | 5620-PZ8-011 | 7000 | DIRECCION OPERATIVA | 30/06/2020 | 22/07/2020 | s/n
2C04E2CE55A01AA6C679EABD27154755 | 2020 | 01/01/2020 | 30/06/2020 | VALVULA CHECK DE 4" DE FOFO. | 1246-2-56206 | COMISION DE AGUA POTABLE Y ALCANTARILLADO DEL MUNICIPIO DE IGUALA | 5620-PZ8-012 | 1000 | DIRECCION OPERATIVA | 30/06/2020 | 22/07/2020 | s/n
82E14B9B457EB4C00B44E4A2BB991C4D | 2020 | 01/01/2020 | 30/06/2020 | T DE 4 X 2 DE FOFO. | 1246-2-56206 | COMISION DE AGUA POTABLE Y ALCANTARILLADO DEL MUNICIPIO DE IGUALA | 5620-PZ8-013 | 800 | DIRECCION OPERATIVA | 30/06/2020 | 22/07/2020 | s/n
2930B7F73315DBA504D2EE8680DF0BD6 | 2020 | 01/01/2020 | 30/06/2020 | VALVULA COMPUERTA DE 4" DE FOFO. | 1246-2-56206 | COMISION DE AGUA POTABLE Y ALCANTARILLADO DEL MUNICIPIO DE IGUALA | 5620-PZ8-014 | 850 | DIRECCION OPERATIVA | 30/06/2020 | 22/07/2020 | s/n
DEB6580F1F66415137F7B59ED56B4A01 | 2020 | 01/01/2020 | 30/06/2020 | VALVULA DE ALIVIO DE 1" | 1246-2-56206 | COMISION DE AGUA POTABLE Y ALCANTARILLADO DEL MUNICIPIO DE IGUALA | 5620-PZ8-015 | 500 | DIRECCION OPERATIVA | 30/06/2020 | 22/07/2020 | s/n
5F73971D48A71C88A12D31E7F1F99A18 | 2020 | 01/01/2020 | 30/06/2020 | MANOMETRO 100 | 1246-2-56206 | COMISION DE AGUA POTABLE Y ALCANTARILLADO DEL MUNICIPIO DE IGUALA | 5620-P1M-017 | 733 | DIRECCION OPERATIVA | 30/06/2020 | 22/07/2020 | s/n
71718E9B368F3758320D22E68628453D | 2020 | 01/01/2020 | 30/06/2020 | CENTRO DE CARGA | 1246-2-56206 | COMISION DE AGUA POTABLE Y ALCANTARILLADO DEL MUNICIPIO DE IGUALA | 5620-P1M-018 | 750 | DIRECCION OPERATIVA | 30/06/2020 | 22/07/2020 | s/n
E2EAB28147DED7E7896B4A6F98958FE9 | 2020 | 01/01/2020 | 30/06/2020 | TRAMO DE COLUMNA DE 3 METROS X 4" | 1246-2-56206 | COMISION DE AGUA POTABLE Y ALCANTARILLADO DEL MUNICIPIO DE IGUALA | 5620-P1M-019 | 600 | DIRECCION OPERATIVA | 30/06/2020 | 22/07/2020 | s/n
D206B2F40ADFB44D3E92A02CBEDFCA73 | 2020 | 01/01/2020 | 30/06/2020 | INTERRUPTOR TERMOMAGNETICO 3 X 200 A/600 V | 1246-2-56206 | COMISION DE AGUA POTABLE Y ALCANTARILLADO DEL MUNICIPIO DE IGUALA | 5620-P1M-020 | 200 | DIRECCION OPERATIVA | 30/06/2020 | 22/07/2020 | s/n
BCDFC4D765528CD35EB7731687CD3920 | 2020 | 01/01/2020 | 30/06/2020 | INTERRUPTOR DE SEGURIDAD DE 100 A, 240 Vac/V. | 1246-2-56206 | COMISION DE AGUA POTABLE Y ALCANTARILLADO DEL MUNICIPIO DE IGUALA | 5620-PZC-001 | 200 | DIRECCION OPERATIVA | 30/06/2020 | 22/07/2020 | s/n
020D14056A195019A135690E7E827CB8 | 2020 | 01/01/2020 | 30/06/2020 | ARRANCADOR TERMOMAGNETICO CON CAPACIDAD 7.5 HP, 230 V. | 1246-2-56206 | COMISION DE AGUA POTABLE Y ALCANTARILLADO DEL MUNICIPIO DE IGUALA | 5620-PZC-002 | 1400 | DIRECCION OPERATIVA | 30/06/2020 | 22/07/2020 | s/n
80DE7DA20704B02B34E7A6B958041784 | 2020 | 01/01/2020 | 30/06/2020 | TRANSFORMADOR 10 KVA | 1246-2-56206 | COMISION DE AGUA POTABLE Y ALCANTARILLADO DEL MUNICIPIO DE IGUALA | 5620-PZC-003 | 25000 | DIRECCION OPERATIVA | 30/06/2020 | 22/07/2020 | s/n
25AEAFE8B3950304E3D3AD8A69EF6B09 | 2020 | 01/01/2020 | 30/06/2020 | BOMBA SUMERGIBLE, MOTOR SUMERGIBLE DE 7.5 HP, 230 VOLTS. | 1246-2-56206 | COMISION DE AGUA POTABLE Y ALCANTARILLADO DEL MUNICIPIO DE IGUALA | 5620-PZC-004 | 5000 | DIRECCION OPERATIVA | 30/06/2020 | 22/07/2020 | s/n
9FF502DDD2B6FF1F380D7AD7B2FABB7E | 2020 | 01/01/2020 | 30/06/2020 | VALVULA CHECK 2" BRONCE | 1246-2-56206 | COMISION DE AGUA POTABLE Y ALCANTARILLADO DEL MUNICIPIO DE IGUALA | 5620-RBA-006 | 550 | DIRECCION OPERATIVA | 30/06/2020 | 22/07/2020 | s/n
C4A2CF50CB6FC8B5D6F273FDB6477BB3 | 2020 | 01/01/2020 | 30/06/2020 | VALVULA DE ESFERA | 1246-2-56206 | COMISION DE AGUA POTABLE Y ALCANTARILLADO DEL MUNICIPIO DE IGUALA | 5620-RBA-007 | 450 | DIRECCION OPERATIVA | 30/06/2020 | 22/07/2020 | s/n
F2295FAECF0066E2D24177D8ACA1A9F4 | 2020 | 01/01/2020 | 30/06/2020 | VALVULA DE ESFERA | 1246-2-56206 | COMISION DE AGUA POTABLE Y ALCANTARILLADO DEL MUNICIPIO DE IGUALA | 5620-RBA-008 | 450 | DIRECCION OPERATIVA | 30/06/2020 | 22/07/2020 | s/n
5128FEF060C4941F2D7E20A57439D897 | 2020 | 01/01/2020 | 30/06/2020 | ARRANCADOR MAGNETICO DE 25 AMP. | 1246-2-56206 | COMISION DE AGUA POTABLE Y ALCANTARILLADO DEL MUNICIPIO DE IGUALA | 5620-RDR-001 | 1560 | DIRECCION OPERATIVA | 30/06/2020 | 22/07/2020 | s/n
1AA4EB51A959FE8FEE9055B0282DB6DB | 2020 | 01/01/2020 | 30/06/2020 | INTERRUPTOR DE SEGURIDAD DE 3x 60 AMP. | 1246-2-56206 | COMISION DE AGUA POTABLE Y ALCANTARILLADO DEL MUNICIPIO DE IGUALA | 5620-RDR-002 | 1200 | DIRECCION OPERATIVA | 30/06/2020 | 22/07/2020 | s/n
98F0F8070511F7647681ADE04568BB79 | 2020 | 01/01/2020 | 30/06/2020 | CENTRO DE CONTROL. | 1246-2-56206 | COMISION DE AGUA POTABLE Y ALCANTARILLADO DEL MUNICIPIO DE IGUALA | 5620-RDR-003 | 2200 | DIRECCION OPERATIVA | 30/06/2020 | 22/07/2020 | s/n
CD526A2B2355E87E67F0A7C06F02EA26 | 2020 | 01/01/2020 | 30/06/2020 | INTERRUPTOR DE SEGURIDAD DE 3x 100 AMP. | 1246-2-56206 | COMISION DE AGUA POTABLE Y ALCANTARILLADO DEL MUNICIPIO DE IGUALA | 5620-RDR-004 | 800 | DIRECCION OPERATIVA | 30/06/2020 | 22/07/2020 | s/n
F3804D82175D97AE9974F23B8078C2FC | 2020 | 01/01/2020 | 30/06/2020 | CENTRO DE CARGA, 2 PASTILLAS DE 20x30 AMP. | 1246-2-56206 | COMISION DE AGUA POTABLE Y ALCANTARILLADO DEL MUNICIPIO DE IGUALA | 5620-RDR-005 | 750 | DIRECCION OPERATIVA | 30/06/2020 | 22/07/2020 | s/n
893937B24964B0A4AD447E3B6FF0C41D | 2020 | 01/01/2020 | 30/06/2020 | COMPUERTA TIPO GUILLOTINA DE ACERO INOXIDABLE | 1246-2-56206 | COMISION DE AGUA POTABLE Y ALCANTARILLADO DEL MUNICIPIO DE IGUALA | 5620-DES-014 | 65772.83 | DIRECCION OPERATIVA | 30/06/2020 | 22/07/2020 | s/n
B9D343E1BDA267C48742C5FD7894FDA6 | 2020 | 01/01/2020 | 30/06/2020 | PLACA DE ACERO INOXIDABLE CON CORTE TIPO "SUTRO" | 1246-2-56206 | COMISION DE AGUA POTABLE Y ALCANTARILLADO DEL MUNICIPIO DE IGUALA | 5620-DES-015 | 64093.29 | DIRECCION OPERATIVA | 30/06/2020 | 22/07/2020 | s/n
41332E51FAB86D0C0752769307D467A9 | 2020 | 01/01/2020 | 30/06/2020 | PLACA DE ACERO INOXIDABLE CON CORTE TIPO "SUTRO" | 1246-2-56206 | COMISION DE AGUA POTABLE Y ALCANTARILLADO DEL MUNICIPIO DE IGUALA | 5620-DES-016 | 64093.29 | DIRECCION OPERATIVA | 30/06/2020 | 22/07/2020 | s/n
B68DDF5A301871DF666D4C2E53A1C227 | 2020 | 01/01/2020 | 30/06/2020 | CHAROLA DE ACERO INOXIDABLE PARA RESIDUOS GRUESOS | 1246-2-56206 | COMISION DE AGUA POTABLE Y ALCANTARILLADO DEL MUNICIPIO DE IGUALA | 5620-DES-017 | 11609.72 | DIRECCION OPERATIVA | 30/06/2020 | 22/07/2020 | s/n
663F3C53025477169194B304A862E30B | 2020 | 01/01/2020 | 30/06/2020 | CHAROLA DE ACERO INOXIDABLE PARA RESIDUOS FINOS | 1246-2-56206 | COMISION DE AGUA POTABLE Y ALCANTARILLADO DEL MUNICIPIO DE IGUALA | 5620-DES-018 | 11609.72 | DIRECCION OPERATIVA | 30/06/2020 | 22/07/2020 | s/n
8CABD8277BE20C8E1FCACECBE6CEA911 | 2020 | 01/01/2020 | 30/06/2020 | VALVULA DE COMPUERTA DE 6" PARA PURGA DE LODOS | 1246-2-56206 | COMISION DE AGUA POTABLE Y ALCANTARILLADO DEL MUNICIPIO DE IGUALA | 5620-DES-019 | 7011.52 | DIRECCION OPERATIVA | 30/06/2020 | 22/07/2020 | s/n
1144F89B8BF5D68D0251098FAEAD9937 | 2020 | 01/01/2020 | 30/06/2020 | VALVULA DE COMPUERTA DE 6" PARA PURGA DE LODOS | 1246-2-56206 | COMISION DE AGUA POTABLE Y ALCANTARILLADO DEL MUNICIPIO DE IGUALA | 5620-DES-020 | 7011.52 | DIRECCION OPERATIVA | 30/06/2020 | 22/07/2020 | s/n
9E25B459E213D360E63CF3C2C6026CB7 | 2020 | 01/01/2020 | 30/06/2020 | TAPA DE Fo.Fo. PARA CAJE DE OP. | 1246-2-56206 | COMISION DE AGUA POTABLE Y ALCANTARILLADO DEL MUNICIPIO DE IGUALA | 5620-DES-021 | 3200 | DIRECCION OPERATIVA | 30/06/2020 | 22/07/2020 | s/n
F7DC48B37DFD5EEBCDCC6EA025EA3898 | 2020 | 01/01/2020 | 30/06/2020 | BARRETA LARGA | 1246-2-56206 | COMISION DE AGUA POTABLE Y ALCANTARILLADO DEL MUNICIPIO DE IGUALA | 5620-CAL-019 | 340 | DIRECCION OPERATIVA | 30/06/2020 | 22/07/2020 | s/n
5C2CD24D126FA34182EF727DCE3F2F9B | 2020 | 01/01/2020 | 30/06/2020 | COPLE | 1246-2-56206 | COMISION DE AGUA POTABLE Y ALCANTARILLADO DEL MUNICIPIO DE IGUALA | 5620-CAL-020 | 50 | DIRECCION OPERATIVA | 30/06/2020 | 22/07/2020 | s/n
0B8CFBD57BC88E9FF090E6CA302B2D98 | 2020 | 01/01/2020 | 30/06/2020 | ZAPAPICO | 1246-2-56206 | COMISION DE AGUA POTABLE Y ALCANTARILLADO DEL MUNICIPIO DE IGUALA | 5620-CAL-021 | 240.09 | DIRECCION OPERATIVA | 30/06/2020 | 22/07/2020 | s/n
E3C5FE845C7D9F260817C5E0ED048A29 | 2020 | 01/01/2020 | 30/06/2020 | BOMBA DE GASOLINA | 1246-2-56206 | COMISION DE AGUA POTABLE Y ALCANTARILLADO DEL MUNICIPIO DE IGUALA | 5620-CAL-022 | 6500 | DIRECCION OPERATIVA | 30/06/2020 | 22/07/2020 | s/n
575234168E1C09470DDC3C67BC314487 | 2020 | 01/01/2020 | 30/06/2020 | MARRO 14 LB | 1246-2-56206 | COMISION DE AGUA POTABLE Y ALCANTARILLADO DEL MUNICIPIO DE IGUALA | 5620-CAL-023 | 390 | DIRECCION OPERATIVA | 30/06/2020 | 22/07/2020 | s/n
622EF6A2C2522AC8BA949105139AF6BC | 2020 | 01/01/2020 | 30/06/2020 | ARCO CON SEGUETA. | 1246-2-56206 | COMISION DE AGUA POTABLE Y ALCANTARILLADO DEL MUNICIPIO DE IGUALA | 5620-CAP-001 | 200 | DIRECCION OPERATIVA | 30/06/2020 | 22/07/2020 | s/n
C3B72BD6B2D37F7FF0B1EE46B0607E0C | 2020 | 01/01/2020 | 30/06/2020 | ARCO CON SEGUETA. | 1246-2-56206 | COMISION DE AGUA POTABLE Y ALCANTARILLADO DEL MUNICIPIO DE IGUALA | 5620-CAP-002 | 200 | DIRECCION OPERATIVA | 30/06/2020 | 22/07/2020 | s/n
8540F79AA9CCEDD7DFA097DC4A41934A | 2020 | 01/01/2020 | 30/06/2020 | ARCO SIN SEGUETA. | 1246-2-56206 | COMISION DE AGUA POTABLE Y ALCANTARILLADO DEL MUNICIPIO DE IGUALA | 5620-CAP-003 | 200 | DIRECCION OPERATIVA | 30/06/2020 | 22/07/2020 | s/n
0476253DD19616907AEE2B4FF50E05E9 | 2020 | 01/01/2020 | 30/06/2020 | ARRANCADOR TERMOMAGNETICO AUTO TRANSFORMADOR . | 1246-2-56206 | COMISION DE AGUA POTABLE Y ALCANTARILLADO DEL MUNICIPIO DE IGUALA | 5620-PZ1-001 | 1500 | DIRECCION OPERATIVA | 30/06/2020 | 22/07/2020 | s/n
1E67568108576917454B98DB068FF956 | 2020 | 01/01/2020 | 30/06/2020 | INTERRUPTOR DE SEGURIDAD DE 3 X 200 Amp. | 1246-2-56206 | COMISION DE AGUA POTABLE Y ALCANTARILLADO DEL MUNICIPIO DE IGUALA | 5620-PZ1-002 | 250 | DIRECCION OPERATIVA | 30/06/2020 | 22/07/2020 | s/n
00058D10E1F63390D15657E0E4CCB2BE | 2020 | 01/01/2020 | 30/06/2020 | INTERRUPTOR DE SEGURIDAD DE 2 PASTILLAS DE 20 Amp. | 1246-2-56206 | COMISION DE AGUA POTABLE Y ALCANTARILLADO DEL MUNICIPIO DE IGUALA | 5620-PZ1-003 | 400 | DIRECCION OPERATIVA | 30/06/2020 | 22/07/2020 | s/n
905F907C206820823CEC5F01A8B37483 | 2020 | 01/01/2020 | 30/06/2020 | SUBESTACION, TRANSFORMADOR 231220 TRIFASICO 112.5. | 1246-2-56206 | COMISION DE AGUA POTABLE Y ALCANTARILLADO DEL MUNICIPIO DE IGUALA | 5620-PZ1-005 | 4700 | DIRECCION OPERATIVA | 30/06/2020 | 22/07/2020 | s/n
9E9213A6CDCE8CDA3CE3E5715266795C | 2020 | 01/01/2020 | 30/06/2020 | MEDIDOR DE FLUJO. | 1246-2-56206 | COMISION DE AGUA POTABLE Y ALCANTARILLADO DEL MUNICIPIO DE IGUALA | 5620-PZ1-007 | 140 | DIRECCION OPERATIVA | 30/06/2020 | 22/07/2020 | s/n
3DC4D3C5C39B78E20A97C29A74E2EAC4 | 2020 | 01/01/2020 | 30/06/2020 | VALVULA COMPUERTA DE 2" DE FOFO. | 1246-2-56206 | COMISION DE AGUA POTABLE Y ALCANTARILLADO DEL MUNICIPIO DE IGUALA | 5620-PZ8-016 | 850 | DIRECCION OPERATIVA | 30/06/2020 | 22/07/2020 | s/n
811DFCF39A322BEDF5A5D1648F4255DC | 2020 | 01/01/2020 | 30/06/2020 | HERRAJE DE CAMIONETA | 1246-2-56206 | COMISION DE AGUA POTABLE Y ALCANTARILLADO DEL MUNICIPIO DE IGUALA | 5620-PZ8-018 | 1200 | DIRECCION OPERATIVA | 30/06/2020 | 22/07/2020 | s/n
5FAABA475BDD3F94CA2F8BFA90B7F0B6 | 2020 | 01/01/2020 | 30/06/2020 | 1 LOTE DE TUBERIA DE ASBESTO DE 6" | 1246-2-56206 | COMISION DE AGUA POTABLE Y ALCANTARILLADO DEL MUNICIPIO DE IGUALA | 5620-PZ8-019 | 15000 | DIRECCION OPERATIVA | 30/06/2020 | 22/07/2020 | s/n
8626B6F339F5C54D736B5EFA2CB325DD | 2020 | 01/01/2020 | 30/06/2020 | 1 LOTE DE TUBERIA DE ASBESTO DE 8" | 1246-2-56206 | COMISION DE AGUA POTABLE Y ALCANTARILLADO DEL MUNICIPIO DE IGUALA | 5620-PZ8-020 | 6000 | DIRECCION OPERATIVA | 30/06/2020 | 22/07/2020 | s/n
F01E01BD2DCE4B9BB103D388179E56A8 | 2020 | 01/01/2020 | 30/06/2020 | REVOLVEDORA 10 HP DE MEDIO SACO | 1246-2-56206 | COMISION DE AGUA POTABLE Y ALCANTARILLADO DEL MUNICIPIO DE IGUALA | 5620-PZ8-021 | 2000 | DIRECCION OPERATIVA | 30/06/2020 | 22/07/2020 | s/n
70F296CADD121BBAECBB358F5951F8E1 | 2020 | 01/01/2020 | 30/06/2020 | 15 TRAMOS DE TUBERIA DE ACERO AL CARBON DE 4 X 3 DE COLUMNA | 1246-2-56206 | COMISION DE AGUA POTABLE Y ALCANTARILLADO DEL MUNICIPIO DE IGUALA | 5620-PZ8-022 | 10000 | DIRECCION OPERATIVA | 30/06/2020 | 22/07/2020 | s/n
DF4411FDD2CB8C2793A68551BD0BB746 | 2020 | 01/01/2020 | 30/06/2020 | 4 TRAMOS DE TUBERIA DE ACERO AL CARBON DE 4 X 6 DE COLUMNA | 1246-2-56206 | COMISION DE AGUA POTABLE Y ALCANTARILLADO DEL MUNICIPIO DE IGUALA | 5620-PZ8-023 | 5000 | DIRECCION OPERATIVA | 30/06/2020 | 22/07/2020 | s/n
891422EB32C174F5DC25061AC950C281 | 2020 | 01/01/2020 | 30/06/2020 | 4 TRAMOS DE TUBERIA DE PVC 12" HIDRAULICO | 1246-2-56206 | COMISION DE AGUA POTABLE Y ALCANTARILLADO DEL MUNICIPIO DE IGUALA | 5620-PZ8-024 | 2000 | DIRECCION OPERATIVA | 30/06/2020 | 22/07/2020 | s/n
A41D1B3D027FB492CC84956A186A2C79 | 2020 | 01/01/2020 | 30/06/2020 | CODO DE 90° DE 3". | 1246-2-56206 | COMISION DE AGUA POTABLE Y ALCANTARILLADO DEL MUNICIPIO DE IGUALA | 5620-PZC-005 | 160 | DIRECCION OPERATIVA | 30/06/2020 | 22/07/2020 | s/n
A2E9BBF25794C7910B98D3F4AF0BDFBD | 2020 | 01/01/2020 | 30/06/2020 | NIPLE DE 3 X60 | 1246-2-56206 | COMISION DE AGUA POTABLE Y ALCANTARILLADO DEL MUNICIPIO DE IGUALA | 5620-PZC-006 | 500 | DIRECCION OPERATIVA | 30/06/2020 | 22/07/2020 | s/n
91679187B4822311B4E84F744D8A37D4 | 2020 | 01/01/2020 | 30/06/2020 | VALVULA CHECK DE 3". | 1246-2-56206 | COMISION DE AGUA POTABLE Y ALCANTARILLADO DEL MUNICIPIO DE IGUALA | 5620-PZC-007 | 700 | DIRECCION OPERATIVA | 30/06/2020 | 22/07/2020 | s/n
E6B19447E935F828CA8BD437EE09CB0D | 2020 | 01/01/2020 | 30/06/2020 | TREN DE DESCARGA DE TUBO GALVANIZADO 3" | 1246-2-56206 | COMISION DE AGUA POTABLE Y ALCANTARILLADO DEL MUNICIPIO DE IGUALA | 5620-PZC-008 | 2500 | DIRECCION OPERATIVA | 30/06/2020 | 22/07/2020 | s/n
045334027B5CBFE79100ADD5763DE41E | 2020 | 01/01/2020 | 30/06/2020 | ABRAZADERA PARA SOSTENER COLUMNA DE 3" | 1246-2-56206 | COMISION DE AGUA POTABLE Y ALCANTARILLADO DEL MUNICIPIO DE IGUALA | 5620-PZC-009 | 120 | DIRECCION OPERATIVA | 30/06/2020 | 22/07/2020 | s/n
631DF539B167699D5D2FF46EF7F8A950 | 2020 | 01/01/2020 | 30/06/2020 | ARRANCADOR TERMOMAGNETICO 7.5 HP. | 1246-2-56206 | COMISION DE AGUA POTABLE Y ALCANTARILLADO DEL MUNICIPIO DE IGUALA | 5620-PZZ-001 | 1000 | DIRECCION OPERATIVA | 30/06/2020 | 22/07/2020 | s/n
938966C7C9487B0BE9873CC1F9FFC957 | 2020 | 01/01/2020 | 30/06/2020 | INTERRUPTOR DE SEGURIDAD DE 3 X 100 AMP. | 1246-2-56206 | COMISION DE AGUA POTABLE Y ALCANTARILLADO DEL MUNICIPIO DE IGUALA | 5620-PZZ-002 | 300 | DIRECCION OPERATIVA | 30/06/2020 | 22/07/2020 | s/n
1BD24B0DC61DE09E5873C21ACFD768E0 | 2020 | 01/01/2020 | 30/06/2020 | INTERRUPTOR DE SEGURIDAD DE 2 X 30 AMP. | 1246-2-56206 | COMISION DE AGUA POTABLE Y ALCANTARILLADO DEL MUNICIPIO DE IGUALA | 5620-PZZ-003 | 200 | DIRECCION OPERATIVA | 30/06/2020 | 22/07/2020 | s/n
08C1CC5A8E8B5A8B4204E8D4BA75F628 | 2020 | 01/01/2020 | 30/06/2020 | ARRANCADOR MAGNETICO DE 240 VOLTS A 650 Hz. | 1246-2-56206 | COMISION DE AGUA POTABLE Y ALCANTARILLADO DEL MUNICIPIO DE IGUALA | 5620-RDR-006 | 1300 | DIRECCION OPERATIVA | 30/06/2020 | 22/07/2020 | s/n
5F43A8F2C84EA198E4994538A9909882 | 2020 | 01/01/2020 | 30/06/2020 | MOTOBOMBA DE 7½ HP. | 1246-2-56206 | COMISION DE AGUA POTABLE Y ALCANTARILLADO DEL MUNICIPIO DE IGUALA | 5620-RDR-007 | 2500 | DIRECCION OPERATIVA | 30/06/2020 | 22/07/2020 | s/n
1794F304D45F0BC9E926F3FA85E0F06E | 2020 | 01/01/2020 | 30/06/2020 | MOTOBOMBA DE 71/2 HP. | 1246-2-56206 | COMISION DE AGUA POTABLE Y ALCANTARILLADO DEL MUNICIPIO DE IGUALA | 5620-RDR-008 | 2500 | DIRECCION OPERATIVA | 30/06/2020 | 22/07/2020 | s/n
52C7DCB22EE59541D8BB430A8A390894 | 2020 | 01/01/2020 | 30/06/2020 | MOTOBOMBA DE 7 ½ HP. | 1246-2-56206 | COMISION DE AGUA POTABLE Y ALCANTARILLADO DEL MUNICIPIO DE IGUALA | 5620-RDR-009 | 2800 | DIRECCION OPERATIVA | 30/06/2020 | 22/07/2020 | s/n
717B6890BC1B503C46C9B3D0A6F3C0A8 | 2020 | 01/01/2020 | 30/06/2020 | VALVULA COMPUERTA DE 2 1/2". | 1246-2-56206 | COMISION DE AGUA POTABLE Y ALCANTARILLADO DEL MUNICIPIO DE IGUALA | 5620-RDR-010 | 800 | DIRECCION OPERATIVA | 30/06/2020 | 22/07/2020 | s/n
811495999FD9728B8A66A62BA052A84A | 2020 | 01/01/2020 | 30/06/2020 | VALVULA COMPUERTA DE 2 1/2". | 1246-2-56206 | COMISION DE AGUA POTABLE Y ALCANTARILLADO DEL MUNICIPIO DE IGUALA | 5620-RDR-011 | 850 | DIRECCION OPERATIVA | 30/06/2020 | 22/07/2020 | s/n
BA2961C547E61C83789A3B36945DFF5D | 2020 | 01/01/2020 | 30/06/2020 | VALVULA CHECK 2 1/2" | 1246-2-56206 | COMISION DE AGUA POTABLE Y ALCANTARILLADO DEL MUNICIPIO DE IGUALA | 5620-RDR-012 | 400 | DIRECCION OPERATIVA | 30/06/2020 | 22/07/2020 | s/n
DB465FB7D1079811553DA925443D0DBE | 2020 | 01/01/2020 | 30/06/2020 | TINACO PVC DE 1100 | 1246-2-56206 | COMISION DE AGUA POTABLE Y ALCANTARILLADO DEL MUNICIPIO DE IGUALA | 5620-RDR-013 | 1500 | DIRECCION OPERATIVA | 30/06/2020 | 22/07/2020 | s/n
982FC5615CF5CAE9B84FCAE6B6ECD1CA | 2020 | 01/01/2020 | 30/06/2020 | TAPA DE Fo.Fo. PARA CAJE DE OP. | 1246-2-56206 | COMISION DE AGUA POTABLE Y ALCANTARILLADO DEL MUNICIPIO DE IGUALA | 5620-DES-022 | 3200 | DIRECCION OPERATIVA | 30/06/2020 | 22/07/2020 | s/n
C0514029322960FCD6E361DC791C8F11 | 2020 | 01/01/2020 | 30/06/2020 | VALVULA DE COMPUERTA 4" | 1246-2-56206 | COMISION DE AGUA POTABLE Y ALCANTARILLADO DEL MUNICIPIO DE IGUALA | 5620-AHC-001 | 750 | DIRECCION OPERATIVA | 30/06/2020 | 22/07/2020 | s/n
AB318FF4B98BD1E87AA2EEABD634F290 | 2020 | 01/01/2020 | 30/06/2020 | VALVULA CHECK 4" | 1246-2-56206 | COMISION DE AGUA POTABLE Y ALCANTARILLADO DEL MUNICIPIO DE IGUALA | 5620-AHC-002 | 700 | DIRECCION OPERATIVA | 30/06/2020 | 22/07/2020 | s/n
135F1272CFB21A6535DF2383CE7F61E4 | 2020 | 01/01/2020 | 30/06/2020 | VALVULA CHECK 4" | 1246-2-56206 | COMISION DE AGUA POTABLE Y ALCANTARILLADO DEL MUNICIPIO DE IGUALA | 5620-AHC-003 | 700 | DIRECCION OPERATIVA | 30/06/2020 | 22/07/2020 | s/n
F1B332D9A33285C07A9C782B655D0977 | 2020 | 01/01/2020 | 30/06/2020 | REDUCCIÓN 10-4" | 1246-2-56206 | COMISION DE AGUA POTABLE Y ALCANTARILLADO DEL MUNICIPIO DE IGUALA | 5620-AHC-004 | 550 | DIRECCION OPERATIVA | 30/06/2020 | 22/07/2020 | s/n
232E1D6068B47B8EF72E64FAE5DC81C0 | 2020 | 01/01/2020 | 30/06/2020 | REDUCCION 6-4" | 1246-2-56206 | COMISION DE AGUA POTABLE Y ALCANTARILLADO DEL MUNICIPIO DE IGUALA | 5620-AHC-005 | 460 | DIRECCION OPERATIVA | 30/06/2020 | 22/07/2020 | s/n
A1ACD8126DBB85A4B17F448E97ECC781 | 2020 | 01/01/2020 | 30/06/2020 | TRANSFORMADOR 45 KVA 25/220 | 1246-2-56206 | COMISION DE AGUA POTABLE Y ALCANTARILLADO DEL MUNICIPIO DE IGUALA | 5620-AHC-006 | 22000 | DIRECCION OPERATIVA | 30/06/2020 | 22/07/2020 | s/n
994686104E734C0DD52C32A064F5ECBA | 2020 | 01/01/2020 | 30/06/2020 | ARRANCADOR 40 HP/440 | 1246-2-56206 | COMISION DE AGUA POTABLE Y ALCANTARILLADO DEL MUNICIPIO DE IGUALA | 5620-AHC-007 | 1300 | DIRECCION OPERATIVA | 30/06/2020 | 22/07/2020 | s/n
6DE127789FE677CA7C7D514F46A1D363 | 2020 | 01/01/2020 | 30/06/2020 | CONO DE PRECAUSION VIAL. | 1246-2-56206 | COMISION DE AGUA POTABLE Y ALCANTARILLADO DEL MUNICIPIO DE IGUALA | 5620-CAP-004 | 340 | DIRECCION OPERATIVA | 30/06/2020 | 22/07/2020 | s/n
2A783BD27EA4D8F9C9954F9C0B4FD305 | 2020 | 01/01/2020 | 30/06/2020 | BARRETA. | 1246-2-56206 | COMISION DE AGUA POTABLE Y ALCANTARILLADO DEL MUNICIPIO DE IGUALA | 5620-CAP-005 | 340 | DIRECCION OPERATIVA | 30/06/2020 | 22/07/2020 | s/n
ECF8B8A793B29F9AAB7DE891F7B8BE60 | 2020 | 01/01/2020 | 30/06/2020 | BARRETA. | 1246-2-56206 | COMISION DE AGUA POTABLE Y ALCANTARILLADO DEL MUNICIPIO DE IGUALA | 5620-CAP-006 | 340 | DIRECCION OPERATIVA | 30/06/2020 | 22/07/2020 | s/n
5C4996A689AA7EE586BABE04A3BB49D3 | 2020 | 01/01/2020 | 30/06/2020 | BARRETA. | 1246-2-56206 | COMISION DE AGUA POTABLE Y ALCANTARILLADO DEL MUNICIPIO DE IGUALA | 5620-CAP-007 | 340 | DIRECCION OPERATIVA | 30/06/2020 | 22/07/2020 | s/n
46DEF2EAFA148531637E158937464B61 | 2020 | 01/01/2020 | 30/06/2020 | CINCEL PLANO | 1246-2-56206 | COMISION DE AGUA POTABLE Y ALCANTARILLADO DEL MUNICIPIO DE IGUALA | 5620-CAP-008 | 40 | DIRECCION OPERATIVA | 30/06/2020 | 22/07/2020 | s/n
1D6CEB7B0B37F8112CB71417FD6EFBE1 | 2020 | 01/01/2020 | 30/06/2020 | CINCEL PICO | 1246-2-56206 | COMISION DE AGUA POTABLE Y ALCANTARILLADO DEL MUNICIPIO DE IGUALA | 5620-CAP-009 | 40 | DIRECCION OPERATIVA | 30/06/2020 | 22/07/2020 | s/n
33F5CD818EFD91CD9B578F6B2A43C7AB | 2020 | 01/01/2020 | 30/06/2020 | ESCOFINAS. | 1246-2-56206 | COMISION DE AGUA POTABLE Y ALCANTARILLADO DEL MUNICIPIO DE IGUALA | 5620-CAP-010 | 70 | DIRECCION OPERATIVA | 30/06/2020 | 22/07/2020 | s/n
631329051C25EDF60301B71E4EEB42C2 | 2020 | 01/01/2020 | 30/06/2020 | ESCOFINAS. | 1246-2-56206 | COMISION DE AGUA POTABLE Y ALCANTARILLADO DEL MUNICIPIO DE IGUALA | 5620-CAP-011 | 70 | DIRECCION OPERATIVA | 30/06/2020 | 22/07/2020 | s/n
41293EC7D0D476483292A036452ED55E | 2020 | 01/01/2020 | 30/06/2020 | VALVULA COMPUERTA DE 6”. | 1246-2-56206 | COMISION DE AGUA POTABLE Y ALCANTARILLADO DEL MUNICIPIO DE IGUALA | 5620-PZ1-009 | 933 | DIRECCION OPERATIVA | 30/06/2020 | 22/07/2020 | s/n
7A19C16FEF26B8B6D8059CADD50D4199 | 2020 | 01/01/2020 | 30/06/2020 | VALVULA COMPUERTA DE 6” Fo.Fo. | 1246-2-56206 | COMISION DE AGUA POTABLE Y ALCANTARILLADO DEL MUNICIPIO DE IGUALA | 5620-PZ1-010 | 933 | DIRECCION OPERATIVA | 30/06/2020 | 22/07/2020 | s/n
86AEDC5FA1126953F1B795722598557F | 2020 | 01/01/2020 | 30/06/2020 | VALVULA CHECK DE 6". | 1246-2-56206 | COMISION DE AGUA POTABLE Y ALCANTARILLADO DEL MUNICIPIO DE IGUALA | 5620-PZ1-011 | 1000 | DIRECCION OPERATIVA | 30/06/2020 | 22/07/2020 | s/n
C0F5031E6CAE01550F8D788CC60169BC | 2020 | 01/01/2020 | 30/06/2020 | TAMBO D 200 LTS DE PLASTICO. | 1246-2-56206 | COMISION DE AGUA POTABLE Y ALCANTARILLADO DEL MUNICIPIO DE IGUALA | 5620-PZ1-012 | 430 | DIRECCION OPERATIVA | 30/06/2020 | 22/07/2020 | s/n
7D54B248B717202C0579F847EDC65C48 | 2020 | 01/01/2020 | 30/06/2020 | TRASFORMADOR SECO 30 KVH, 440/220-127 | 1246-2-56206 | COMISION DE AGUA POTABLE Y ALCANTARILLADO DEL MUNICIPIO DE IGUALA | 5620-PZ1-013 | 15000 | DIRECCION OPERATIVA | 30/06/2020 | 22/07/2020 | s/n
65FDD42D68A21368891D3ED1B41DBDF9 | 2020 | 01/01/2020 | 30/06/2020 | INTERRUPTOR 3 X 100 | 1246-2-56206 | COMISION DE AGUA POTABLE Y ALCANTARILLADO DEL MUNICIPIO DE IGUALA | 5620-PZ1-014 | 2300 | DIRECCION OPERATIVA | 30/06/2020 | 22/07/2020 | s/n
6EB6508F0AC8171E90AAD3CD30B53CB2 | 2020 | 01/01/2020 | 30/06/2020 | CENTRO DE CARGA | 1246-2-56206 | COMISION DE AGUA POTABLE Y ALCANTARILLADO DEL MUNICIPIO DE IGUALA | 5620-PZ1-015 | 2300 | DIRECCION OPERATIVA | 30/06/2020 | 22/07/2020 | s/n
E3A6AD11AC72AF1A9BB6B952B6B752DA | 2020 | 01/01/2020 | 30/06/2020 | BANCO CAPACITOR | 1246-2-56206 | COMISION DE AGUA POTABLE Y ALCANTARILLADO DEL MUNICIPIO DE IGUALA | 5620-PZ1-018 | 21744.62 | DIRECCION OPERATIVA | 30/06/2020 | 22/07/2020 | s/n
4E392EC191DB0BC33935CB501771BE59 | 2020 | 01/01/2020 | 30/06/2020 | 3 METROS DE TUBO CORRUGADO DE 12" SANITARIO | 1246-2-56206 | COMISION DE AGUA POTABLE Y ALCANTARILLADO DEL MUNICIPIO DE IGUALA | 5620-PZ8-025 | 400 | DIRECCION OPERATIVA | 30/06/2020 | 22/07/2020 | s/n
BEFA539ADB4BD825317D56261CDD563F | 2020 | 01/01/2020 | 30/06/2020 | TUBERIA DE PVC DE 14" HIDRAULICO | 1246-2-56206 | COMISION DE AGUA POTABLE Y ALCANTARILLADO DEL MUNICIPIO DE IGUALA | 5620-PZ8-026 | 600 | DIRECCION OPERATIVA | 30/06/2020 | 22/07/2020 | s/n
8C2357042CA06F9EE554AEDD911B5451 | 2020 | 01/01/2020 | 30/06/2020 | MANGUERA DE AGUA NEGRA DE 3" | 1246-2-56206 | COMISION DE AGUA POTABLE Y ALCANTARILLADO DEL MUNICIPIO DE IGUALA | 5620-PZ8-027 | 400 | DIRECCION OPERATIVA | 30/06/2020 | 22/07/2020 | s/n
BED803183754F5E8867072B38156BD58 | 2020 | 01/01/2020 | 30/06/2020 | 1 LOTE DE COPLES DE ASBESTO DE 6", 8" Y 10" | 1246-2-56206 | COMISION DE AGUA POTABLE Y ALCANTARILLADO DEL MUNICIPIO DE IGUALA | 5620-PZ8-028 | 1000 | DIRECCION OPERATIVA | 30/06/2020 | 22/07/2020 | s/n
37F190E4C03C6792AF222FE01B321AF3 | 2020 | 01/01/2020 | 30/06/2020 | REMOLQUE | 1246-2-56206 | COMISION DE AGUA POTABLE Y ALCANTARILLADO DEL MUNICIPIO DE IGUALA | 5620-PZ8-035 | 1500 | DIRECCION OPERATIVA | 30/06/2020 | 22/07/2020 | s/n
FDD613713E3A0B1B54CC5FDE84E3573A | 2020 | 01/01/2020 | 30/06/2020 | MAQUINA DE SOLDAR A GASOLINA | 1246-2-56206 | COMISION DE AGUA POTABLE Y ALCANTARILLADO DEL MUNICIPIO DE IGUALA | 5620-PZ8-036 | 5500 | DIRECCION OPERATIVA | 30/06/2020 | 22/07/2020 | s/n
0E0DABA4812CBE99BDFDFA66DDAD2BB3 | 2020 | 01/01/2020 | 30/06/2020 | BOMBA DOSIFICADORA | 1246-2-56206 | COMISION DE AGUA POTABLE Y ALCANTARILLADO DEL MUNICIPIO DE IGUALA | 5620-PZ8-037 | 3617 | DIRECCION OPERATIVA | 30/06/2020 | 22/07/2020 | s/n
C9BC53A6E7A0EBF183D418697F52CD3E | 2020 | 01/01/2020 | 30/06/2020 | TAMBO 200 L | 1246-2-56206 | COMISION DE AGUA POTABLE Y ALCANTARILLADO DEL MUNICIPIO DE IGUALA | 5620-PZ8-038 | 430 | DIRECCION OPERATIVA | 30/06/2020 | 22/07/2020 | s/n
791164753F3342792A78D5CC76B5DC79 | 2020 | 01/01/2020 | 30/06/2020 | VALVULA CHECK DE 3”. | 1246-2-56206 | COMISION DE AGUA POTABLE Y ALCANTARILLADO DEL MUNICIPIO DE IGUALA | 5620-PZZ-004 | 750 | DIRECCION OPERATIVA | 30/06/2020 | 22/07/2020 | s/n
0DD40AD04541B0BA096D4B3D6C34A091 | 2020 | 01/01/2020 | 30/06/2020 | MOTOBOMBA SUMERGIBLE 10 HP. | 1246-2-56206 | COMISION DE AGUA POTABLE Y ALCANTARILLADO DEL MUNICIPIO DE IGUALA | 5620-PZZ-005 | 2000 | DIRECCION OPERATIVA | 30/06/2020 | 22/07/2020 | s/n
32A1F6903DD8467D0FDF5A739F61A069 | 2020 | 01/01/2020 | 30/06/2020 | VALVULA COMPUERTA DE 3”. | 1246-2-56206 | COMISION DE AGUA POTABLE Y ALCANTARILLADO DEL MUNICIPIO DE IGUALA | 5620-PZZ-006 | 750 | DIRECCION OPERATIVA | 30/06/2020 | 22/07/2020 | s/n
7F5FBC167355C922EFA23D672636F4B5 | 2020 | 01/01/2020 | 30/06/2020 | VALVULA COMPUERTA DE 3”. | 1246-2-56206 | COMISION DE AGUA POTABLE Y ALCANTARILLADO DEL MUNICIPIO DE IGUALA | 5620-PZZ-007 | 850 | DIRECCION OPERATIVA | 30/06/2020 | 22/07/2020 | s/n
0848A63644866C33A52DBCD929DADAF8 | 2020 | 01/01/2020 | 30/06/2020 | VALVULA COMPUERTA DE 3”. | 1246-2-56206 | COMISION DE AGUA POTABLE Y ALCANTARILLADO DEL MUNICIPIO DE IGUALA | 5620-PZZ-008 | 700 | DIRECCION OPERATIVA | 30/06/2020 | 22/07/2020 | s/n
0C20CA3C6EE0B7E1FC4C9ABE3923108E | 2020 | 01/01/2020 | 30/06/2020 | LLAVE STILSON DE 18”. | 1246-2-56206 | COMISION DE AGUA POTABLE Y ALCANTARILLADO DEL MUNICIPIO DE IGUALA | 5620-PZZ-009 | 153 | DIRECCION OPERATIVA | 30/06/2020 | 22/07/2020 | s/n
1F201BEE79915983CCDD6DB7E34E6915 | 2020 | 01/01/2020 | 30/06/2020 | ARRANCADOR TERMOMAGNETICO 10 HP/220. | 1246-2-56206 | COMISION DE AGUA POTABLE Y ALCANTARILLADO DEL MUNICIPIO DE IGUALA | 5620-PZZ-010 | 1000 | DIRECCION OPERATIVA | 30/06/2020 | 22/07/2020 | s/n
1859C728F1D9556596288484EC45593B | 2020 | 01/01/2020 | 30/06/2020 | TINACO DE PVC 1100 LTS CON ESTRUCTURA DE HERRERIA | 1246-2-56206 | COMISION DE AGUA POTABLE Y ALCANTARILLADO DEL MUNICIPIO DE IGUALA | 5620-PZZ-011 | 700 | DIRECCION OPERATIVA | 30/06/2020 | 22/07/2020 | s/n
759A32B395FF344A3C3D63FFBB8F683F | 2020 | 01/01/2020 | 30/06/2020 | TINACO PVC DE 1100 | 1246-2-56206 | COMISION DE AGUA POTABLE Y ALCANTARILLADO DEL MUNICIPIO DE IGUALA | 5620-RDR-014 | 1500 | DIRECCION OPERATIVA | 30/06/2020 | 22/07/2020 | s/n
9F0F5F7120857ED0DBF84681D4FBCE5E | 2020 | 01/01/2020 | 30/06/2020 | ATR 75 HP | 1246-2-56206 | COMISION DE AGUA POTABLE Y ALCANTARILLADO DEL MUNICIPIO DE IGUALA | 5620-RPA-001 | 550 | DIRECCION OPERATIVA | 30/06/2020 | 22/07/2020 | s/n
DC2C00DCD5430507DF0C1340B225526B | 2020 | 01/01/2020 | 30/06/2020 | INTERRUPTOR GENERAL 125 A | 1246-2-56206 | COMISION DE AGUA POTABLE Y ALCANTARILLADO DEL MUNICIPIO DE IGUALA | 5620-RPA-002 | 2449 | DIRECCION OPERATIVA | 30/06/2020 | 22/07/2020 | s/n
2EDC9E183C72849A7E38BD836922670D | 2020 | 01/01/2020 | 30/06/2020 | MOTOR CON CABEZAL Y BOMBA 75 HP | 1246-2-56206 | COMISION DE AGUA POTABLE Y ALCANTARILLADO DEL MUNICIPIO DE IGUALA | 5620-RPA-003 | 8475 | DIRECCION OPERATIVA | 30/06/2020 | 22/07/2020 | s/n
C40528C21AFE54A34EA4623BD31E9E54 | 2020 | 01/01/2020 | 30/06/2020 | VALVULA CHECK 6" | 1246-2-56206 | COMISION DE AGUA POTABLE Y ALCANTARILLADO DEL MUNICIPIO DE IGUALA | 5620-RPA-004 | 4452 | DIRECCION OPERATIVA | 30/06/2020 | 22/07/2020 | s/n
740F59043002A8CCCCD88F017A8F6F1C | 2020 | 01/01/2020 | 30/06/2020 | INTERRUPTOR DE NAVAJAS 3 X 100 | 1246-2-56206 | COMISION DE AGUA POTABLE Y ALCANTARILLADO DEL MUNICIPIO DE IGUALA | 5620-RPA-005 | 2412.48 | DIRECCION OPERATIVA | 30/06/2020 | 22/07/2020 | s/n
18C52575D138B9A11A9F0E788C49B580 | 2020 | 01/01/2020 | 30/06/2020 | MOTOBOMBA 15 HP | 1246-2-56206 | COMISION DE AGUA POTABLE Y ALCANTARILLADO DEL MUNICIPIO DE IGUALA | 5620-RPA-006 | 26584.32 | DIRECCION OPERATIVA | 30/06/2020 | 22/07/2020 | s/n
8372F123D826DD3090156EA0F1F9A3F4 | 2020 | 01/01/2020 | 30/06/2020 | ARRANCADOR 7.5 HP | 1246-2-56206 | COMISION DE AGUA POTABLE Y ALCANTARILLADO DEL MUNICIPIO DE IGUALA | 5620-RPA-007 | 1000 | DIRECCION OPERATIVA | 30/06/2020 | 22/07/2020 | s/n
8986FC31B154E6ED20549F73EC4C4793 | 2020 | 01/01/2020 | 30/06/2020 | ARRANCADOR 40 HP/440 | 1246-2-56206 | COMISION DE AGUA POTABLE Y ALCANTARILLADO DEL MUNICIPIO DE IGUALA | 5620-AHC-008 | 1300 | DIRECCION OPERATIVA | 30/06/2020 | 22/07/2020 | s/n
0B25D3F2530B97808AD8182A97DFF21F | 2020 | 01/01/2020 | 30/06/2020 | INTERRUPTOR TERMOMAGNETICO | 1246-2-56206 | COMISION DE AGUA POTABLE Y ALCANTARILLADO DEL MUNICIPIO DE IGUALA | 5620-AHC-009 | 350 | DIRECCION OPERATIVA | 30/06/2020 | 22/07/2020 | s/n
C6CD687582FD0D67F73A1B1B67038C69 | 2020 | 01/01/2020 | 30/06/2020 | REELEVADOR | 1246-2-56206 | COMISION DE AGUA POTABLE Y ALCANTARILLADO DEL MUNICIPIO DE IGUALA | 5620-AHC-010 | 350 | DIRECCION OPERATIVA | 30/06/2020 | 22/07/2020 | s/n
B4FA4003D608EBEC4558B3DACB34F938 | 2020 | 01/01/2020 | 30/06/2020 | REELEVADOR | 1246-2-56206 | COMISION DE AGUA POTABLE Y ALCANTARILLADO DEL MUNICIPIO DE IGUALA | 5620-AHC-011 | 350 | DIRECCION OPERATIVA | 30/06/2020 | 22/07/2020 | s/n
6D0A6F2F993BD19B2BFB8FF1DB47B235 | 2020 | 01/01/2020 | 30/06/2020 | CENTRO DE CARGA DE 2 VENTANAS | 1246-2-56206 | COMISION DE AGUA POTABLE Y ALCANTARILLADO DEL MUNICIPIO DE IGUALA | 5620-AHC-012 | 150 | DIRECCION OPERATIVA | 30/06/2020 | 22/07/2020 | s/n
8B5BCDE41FED86853947B45ADFFF7A46 | 2020 | 01/01/2020 | 30/06/2020 | BOMBA 40 HP/440V Y MOTOR 40 HP/440 V | 1246-2-56206 | COMISION DE AGUA POTABLE Y ALCANTARILLADO DEL MUNICIPIO DE IGUALA | 5620-AHC-013 | 122850 | DIRECCION OPERATIVA | 30/06/2020 | 22/07/2020 | s/n
5F0385E4E6010A5A6EC4835559AFF5ED | 2020 | 01/01/2020 | 30/06/2020 | REDUCCION 10-4" | 1246-2-56206 | COMISION DE AGUA POTABLE Y ALCANTARILLADO DEL MUNICIPIO DE IGUALA | 5620-AAL-001 | 550 | DIRECCION OPERATIVA | 30/06/2020 | 22/07/2020 | s/n
55BB4DD3EA491ABD85510E238B807588 | 2020 | 01/01/2020 | 30/06/2020 | REDUCCION 10-4" | 1246-2-56206 | COMISION DE AGUA POTABLE Y ALCANTARILLADO DEL MUNICIPIO DE IGUALA | 5620-AAL-002 | 550 | DIRECCION OPERATIVA | 30/06/2020 | 22/07/2020 | s/n
37F75EDDA4F1D4BEB91204DCC5A996E1 | 2020 | 01/01/2020 | 30/06/2020 | LLAVE ESPAÑOLA. | 1246-2-56206 | COMISION DE AGUA POTABLE Y ALCANTARILLADO DEL MUNICIPIO DE IGUALA | 5620-CAP-012 | 25 | DIRECCION OPERATIVA | 30/06/2020 | 22/07/2020 | s/n
DFF5360A25BAF80F1017B32FC1FD88E3 | 2020 | 01/01/2020 | 30/06/2020 | LLAVE ESPAÑOLA. | 1246-2-56206 | COMISION DE AGUA POTABLE Y ALCANTARILLADO DEL MUNICIPIO DE IGUALA | 5620-CAP-013 | 30 | DIRECCION OPERATIVA | 30/06/2020 | 22/07/2020 | s/n
03C1E00203EB0AA3E0FDF99B987F3688 | 2020 | 01/01/2020 | 30/06/2020 | LLAVE ESPAÑOLA. | 1246-2-56206 | COMISION DE AGUA POTABLE Y ALCANTARILLADO DEL MUNICIPIO DE IGUALA | 5620-CAP-014 | 30 | DIRECCION OPERATIVA | 30/06/2020 | 22/07/2020 | s/n
2E692308798C3139A03002E175C173A6 | 2020 | 01/01/2020 | 30/06/2020 | LLAVE ESPAÑOLA. | 1246-2-56206 | COMISION DE AGUA POTABLE Y ALCANTARILLADO DEL MUNICIPIO DE IGUALA | 5620-CAP-015 | 30 | DIRECCION OPERATIVA | 30/06/2020 | 22/07/2020 | s/n
9F853194606EE060B49AF736251E1805 | 2020 | 01/01/2020 | 30/06/2020 | LLAVE STILSON. | 1246-2-56206 | COMISION DE AGUA POTABLE Y ALCANTARILLADO DEL MUNICIPIO DE IGUALA | 5620-CAP-016 | 130 | DIRECCION OPERATIVA | 30/06/2020 | 22/07/2020 | s/n
CDE4E1306B16EF9E6DF037B1FE8C63C8 | 2020 | 01/01/2020 | 30/06/2020 | LLAVE STILSON. | 1246-2-56206 | COMISION DE AGUA POTABLE Y ALCANTARILLADO DEL MUNICIPIO DE IGUALA | 5620-CAP-017 | 131 | DIRECCION OPERATIVA | 30/06/2020 | 22/07/2020 | s/n
E8C70F53BBF6CDFF721A3DF8CB89AC85 | 2020 | 01/01/2020 | 30/06/2020 | LLAVE PERICA CROMADA. | 1246-2-56206 | COMISION DE AGUA POTABLE Y ALCANTARILLADO DEL MUNICIPIO DE IGUALA | 5620-CAP-018 | 150 | DIRECCION OPERATIVA | 30/06/2020 | 22/07/2020 | s/n
28045E63E6076A69B73C24C5C01FE00C | 2020 | 01/01/2020 | 30/06/2020 | LLAVE PERICA CROMADA. | 1246-2-56206 | COMISION DE AGUA POTABLE Y ALCANTARILLADO DEL MUNICIPIO DE IGUALA | 5620-CAP-019 | 150 | DIRECCION OPERATIVA | 30/06/2020 | 22/07/2020 | s/n
5B86628E1441D68752A25F0169B7703A | 2020 | 01/01/2020 | 30/06/2020 | BANCO CAPACITOR | 1246-2-56206 | COMISION DE AGUA POTABLE Y ALCANTARILLADO DEL MUNICIPIO DE IGUALA | 5620-PZ1-019 | 19000 | DIRECCION OPERATIVA | 30/06/2020 | 22/07/2020 | s/n
823BA6DBE2FC5D680F6F98C7A633F2E8 | 2020 | 01/01/2020 | 30/06/2020 | MOTOBOMBA SUMERGIBLE 40 HP, 440 V. | 1246-2-56206 | COMISION DE AGUA POTABLE Y ALCANTARILLADO DEL MUNICIPIO DE IGUALA | 5620-PZ1-020 | 84888.72 | DIRECCION OPERATIVA | 30/06/2020 | 22/07/2020 | s/n
474F6B7F8AB7778126439CF27EC956E7 | 2020 | 01/01/2020 | 30/06/2020 | BOMBA DOSIFICADORA | 1246-2-56206 | COMISION DE AGUA POTABLE Y ALCANTARILLADO DEL MUNICIPIO DE IGUALA | 5620-PZ1-021 | 3617 | DIRECCION OPERATIVA | 30/06/2020 | 22/07/2020 | s/n
E76EDC53D05DAB9566CF50403CD50407 | 2020 | 01/01/2020 | 30/06/2020 | CENTRO DE CARGA QOD2. DOS PASTILLAS DE 15 AMP. | 1246-2-56206 | COMISION DE AGUA POTABLE Y ALCANTARILLADO DEL MUNICIPIO DE IGUALA | 5620-PZ2-001 | 150 | DIRECCION OPERATIVA | 30/06/2020 | 22/07/2020 | s/n
2D4212B5978C825157C9629A3BCC7744 | 2020 | 01/01/2020 | 30/06/2020 | VÁLVULA DE CHEK 4” DE FOFO. | 1246-2-56206 | COMISION DE AGUA POTABLE Y ALCANTARILLADO DEL MUNICIPIO DE IGUALA | 5620-PZ2-002 | 800 | DIRECCION OPERATIVA | 30/06/2020 | 22/07/2020 | s/n
71EC19E3ED695B698C551EE40FFAE5F7 | 2020 | 01/01/2020 | 30/06/2020 | CODO DE 4” X 45° (TREN DE DESCARGA COMPLETO). | 1246-2-56206 | COMISION DE AGUA POTABLE Y ALCANTARILLADO DEL MUNICIPIO DE IGUALA | 5620-PZ2-003 | 160 | DIRECCION OPERATIVA | 30/06/2020 | 22/07/2020 | s/n
C5F4207953402AC695B92B3902110F1B | 2020 | 01/01/2020 | 30/06/2020 | BOMBA SUMERGIBLE DE 50 HP DE 12 TAZONES | 1246-2-56206 | COMISION DE AGUA POTABLE Y ALCANTARILLADO DEL MUNICIPIO DE IGUALA | 5620-PZ2-004 | 4000 | DIRECCION OPERATIVA | 30/06/2020 | 22/07/2020 | s/n
764B6A9D818A2AFD13F4825BBD7F2382 | 2020 | 01/01/2020 | 30/06/2020 | BOMBA SUMERGIBLE DE 30 HP DE 9 TAZONES | 1246-2-56206 | COMISION DE AGUA POTABLE Y ALCANTARILLADO DEL MUNICIPIO DE IGUALA | 5620-PZ2-005 | 4000 | DIRECCION OPERATIVA | 30/06/2020 | 22/07/2020 | s/n
A99DBC6C94819F9C71C18BE678F7E7C5 | 2020 | 01/01/2020 | 30/06/2020 | ARRANCADOR ATR 50 HP / 220 | 1246-2-56206 | COMISION DE AGUA POTABLE Y ALCANTARILLADO DEL MUNICIPIO DE IGUALA | 5620-PZ9-001 | 200 | DIRECCION OPERATIVA | 30/06/2020 | 22/07/2020 | s/n
9FE4A2D8094B4268832FF61907419474 | 2020 | 01/01/2020 | 30/06/2020 | INTERRUPTOR TERRMOMAGNETICO DE 3 X 200 AMP / 600 X. | 1246-2-56206 | COMISION DE AGUA POTABLE Y ALCANTARILLADO DEL MUNICIPIO DE IGUALA | 5620-PZ9-002 | 1300 | DIRECCION OPERATIVA | 30/06/2020 | 22/07/2020 | s/n
1BB9CD93BF80783F2206BE649D02267F | 2020 | 01/01/2020 | 30/06/2020 | CAPACITOR PARA CORRECCION DEL FACTOR DE POTENCIA 3F-10KVAR/ 240 KVA | 1246-2-56206 | COMISION DE AGUA POTABLE Y ALCANTARILLADO DEL MUNICIPIO DE IGUALA | 5620-PZ9-003 | 500 | DIRECCION OPERATIVA | 30/06/2020 | 22/07/2020 | s/n
25B8FFBF3B04B67FA2D12EA172CCD629 | 2020 | 01/01/2020 | 30/06/2020 | INTERRUPTOR DE SEGURIDAD DE 2 X 30/240 V AMP. | 1246-2-56206 | COMISION DE AGUA POTABLE Y ALCANTARILLADO DEL MUNICIPIO DE IGUALA | 5620-PZ9-004 | 250 | DIRECCION OPERATIVA | 30/06/2020 | 22/07/2020 | s/n
6656C4FFE8CE2A5FCBD931BFAB304709 | 2020 | 01/01/2020 | 30/06/2020 | INTERRUPTOR DE UNA PASTILLA DE 15 AMP. | 1246-2-56206 | COMISION DE AGUA POTABLE Y ALCANTARILLADO DEL MUNICIPIO DE IGUALA | 5620-PZ9-006 | 200 | DIRECCION OPERATIVA | 30/06/2020 | 22/07/2020 | s/n
C3372FCC65FF2DF254CBB2F186BBE565 | 2020 | 01/01/2020 | 30/06/2020 | MANÓMETRO DE PRESION DE 14 KG CM 2. | 1246-2-56206 | COMISION DE AGUA POTABLE Y ALCANTARILLADO DEL MUNICIPIO DE IGUALA | 5620-PZ9-007 | 150 | DIRECCION OPERATIVA | 30/06/2020 | 22/07/2020 | s/n
99EC3A6396D4E12D439E4F914994E846 | 2020 | 01/01/2020 | 30/06/2020 | CABEZAL CON SALIDA DE 6 PULGADAS. | 1246-2-56206 | COMISION DE AGUA POTABLE Y ALCANTARILLADO DEL MUNICIPIO DE IGUALA | 5620-PZ9-008 | 12000 | DIRECCION OPERATIVA | 30/06/2020 | 22/07/2020 | s/n
5CCEEE9DCF78E6749C9966AC9F5662DB | 2020 | 01/01/2020 | 30/06/2020 | MOTOR DE 50 HP. | 1246-2-56206 | COMISION DE AGUA POTABLE Y ALCANTARILLADO DEL MUNICIPIO DE IGUALA | 5620-PZ9-009 | 10000 | DIRECCION OPERATIVA | 30/06/2020 | 22/07/2020 | s/n
5FBD985CA368D47B298068D3C714CE66 | 2020 | 01/01/2020 | 30/06/2020 | BOMBA OMI SIEMENS MONOFASICA 2 H.P. (2"X 2")127/220 VOLTS | 1246-2-56206 | COMISION DE AGUA POTABLE Y ALCANTARILLADO DEL MUNICIPIO DE IGUALA | 5620-RTP-001 | 3780 | DIRECCION OPERATIVA | 30/06/2020 | 22/07/2020 | s/n
9D3F2041537480B4DC3320C528648F4B | 2020 | 01/01/2020 | 30/06/2020 | INTERRUPTOR NAVAJAS 2X3 A, ROYER N1 | 1246-2-56206 | COMISION DE AGUA POTABLE Y ALCANTARILLADO DEL MUNICIPIO DE IGUALA | 5620-RTP-002 | 187.92 | DIRECCION OPERATIVA | 30/06/2020 | 22/07/2020 | s/n
20DCEDCD0883D90A2FB6D4396F66FA4D | 2020 | 01/01/2020 | 30/06/2020 | CABLEADO Y CONEXIÓN DE BASE PARA MEDICION 5X100 | 1246-2-56206 | COMISION DE AGUA POTABLE Y ALCANTARILLADO DEL MUNICIPIO DE IGUALA | 5620-RTP-003 | 1183.2 | DIRECCION OPERATIVA | 30/06/2020 | 22/07/2020 | s/n
7B2F36857C662C62B2F12196389D3246 | 2020 | 01/01/2020 | 30/06/2020 | MUFA DE ALUMINIO 1-1/4 | 1246-2-56206 | COMISION DE AGUA POTABLE Y ALCANTARILLADO DEL MUNICIPIO DE IGUALA | 5620-RTP-004 | 27.84 | DIRECCION OPERATIVA | 30/06/2020 | 22/07/2020 | s/n
6EFEAA7AC0E8288552E271BE97D78A2B | 2020 | 01/01/2020 | 30/06/2020 | ARRANCADOR ATR 60 HP/ 440 | 1246-2-56206 | COMISION DE AGUA POTABLE Y ALCANTARILLADO DEL MUNICIPIO DE IGUALA | 5620-AJR-001 | 1300 | DIRECCION OPERATIVA | 30/06/2020 | 22/07/2020 | s/n
77C217C65D51C52CD5C802F3473A712F | 2020 | 01/01/2020 | 30/06/2020 | ARRANCADOR ATR 60 HP/ 440 | 1246-2-56206 | COMISION DE AGUA POTABLE Y ALCANTARILLADO DEL MUNICIPIO DE IGUALA | 5620-AJR-002 | 1300 | DIRECCION OPERATIVA | 30/06/2020 | 22/07/2020 | s/n
7A929C8D2C9D5129B371DBB042C27268 | 2020 | 01/01/2020 | 30/06/2020 | INTERRUPTOR 3 X 60 | 1246-2-56206 | COMISION DE AGUA POTABLE Y ALCANTARILLADO DEL MUNICIPIO DE IGUALA | 5620-AJR-003 | 400 | DIRECCION OPERATIVA | 30/06/2020 | 22/07/2020 | s/n
29A62870EB1687996BC12460ED5B9A1A | 2020 | 01/01/2020 | 30/06/2020 | BOMBA TIPO TURBINA 40 HP | 1246-2-56206 | COMISION DE AGUA POTABLE Y ALCANTARILLADO DEL MUNICIPIO DE IGUALA | 5620-AJR-004 | 6500 | DIRECCION OPERATIVA | 30/06/2020 | 22/07/2020 | s/n
6A41BE72761A89862CF0C5619470A772 | 2020 | 01/01/2020 | 30/06/2020 | VALVULA CHECK DE BRONCE 2" | 1246-2-56206 | COMISION DE AGUA POTABLE Y ALCANTARILLADO DEL MUNICIPIO DE IGUALA | 5620-RPA-008 | 4109 | DIRECCION OPERATIVA | 30/06/2020 | 22/07/2020 | s/n
ACD75FDB8D2378FA02150F66CF099488 | 2020 | 01/01/2020 | 30/06/2020 | VALVULA DE COMPUERTA BRONCE 2" | 1246-2-56206 | COMISION DE AGUA POTABLE Y ALCANTARILLADO DEL MUNICIPIO DE IGUALA | 5620-RPA-009 | 700 | DIRECCION OPERATIVA | 30/06/2020 | 22/07/2020 | s/n
CF19C5A056AA84FA5FA15DB55F2E11EF | 2020 | 01/01/2020 | 30/06/2020 | TRANSFORMADOR 75 KVA | 1246-2-56206 | COMISION DE AGUA POTABLE Y ALCANTARILLADO DEL MUNICIPIO DE IGUALA | 5620-RPA-010 | 23000 | DIRECCION OPERATIVA | 30/06/2020 | 22/07/2020 | s/n
3F23832731E7BF8EA4918E8B700CA27F | 2020 | 01/01/2020 | 30/06/2020 | CENTRO DE CONTROL DE 12 PUERTAS COLOR GRIS (8 EN USO), TIPO CCM-INT, CORRIENTE DE 150 AMPERES. | 1246-2-56206 | COMISION DE AGUA POTABLE Y ALCANTARILLADO DEL MUNICIPIO DE IGUALA | 5620-RTC-001 | 850 | DIRECCION OPERATIVA | 30/06/2020 | 22/07/2020 | s/n
F0C5E0D856C62EAD711221F8954BA1C1 | 2020 | 01/01/2020 | 30/06/2020 | ATR DE BOMBA 6. OPERANDO CON INTERRUPTOR TERMOMAGNETICO 50 AMP. | 1246-2-56206 | COMISION DE AGUA POTABLE Y ALCANTARILLADO DEL MUNICIPIO DE IGUALA | 5620-RTC-002 | 850 | DIRECCION OPERATIVA | 30/06/2020 | 22/07/2020 | s/n
D1739A2333E1E99F7EDF7E1ADF61D16D | 2020 | 01/01/2020 | 30/06/2020 | ATR CON INTERRUPTOR TERMOMAGNETICO DE 40 AMP. Y DEMAS COMPONENTES | 1246-2-56206 | COMISION DE AGUA POTABLE Y ALCANTARILLADO DEL MUNICIPIO DE IGUALA | 5620-RTC-003 | 850 | DIRECCION OPERATIVA | 30/06/2020 | 22/07/2020 | s/n
3839C80A51E87C4B763EF936ADD85FA1 | 2020 | 01/01/2020 | 30/06/2020 | D) ATR DE BOMBA 4: OPERANDO CON INTERRUPTOR TERMOMAGNETICO DE 125 AMP. Y DEMAS COMPONENTES. | 1246-2-56206 | COMISION DE AGUA POTABLE Y ALCANTARILLADO DEL MUNICIPIO DE IGUALA | 5620-RTC-004 | 850 | DIRECCION OPERATIVA | 30/06/2020 | 22/07/2020 | s/n
27339D04AB10E2F545E7967F397AFC23 | 2020 | 01/01/2020 | 30/06/2020 | ATR DE BOMBA 6 | 1246-2-56206 | COMISION DE AGUA POTABLE Y ALCANTARILLADO DEL MUNICIPIO DE IGUALA | 5620-RTC-005 | 800 | DIRECCION OPERATIVA | 30/06/2020 | 22/07/2020 | s/n
00E1BC1602408543466C5444F856BD0E | 2020 | 01/01/2020 | 30/06/2020 | VALVULA COMPUERTA 4" | 1246-2-56206 | COMISION DE AGUA POTABLE Y ALCANTARILLADO DEL MUNICIPIO DE IGUALA | 5620-AAL-003 | 750 | DIRECCION OPERATIVA | 30/06/2020 | 22/07/2020 | s/n
206F813869FF52A3D3332CD7C2A7C9AF | 2020 | 01/01/2020 | 30/06/2020 | VALVULA COMPUERTA 4" | 1246-2-56206 | COMISION DE AGUA POTABLE Y ALCANTARILLADO DEL MUNICIPIO DE IGUALA | 5620-AAL-004 | 750 | DIRECCION OPERATIVA | 30/06/2020 | 22/07/2020 | s/n
9E128E0169858D0B8DF614CAFF4A878E | 2020 | 01/01/2020 | 30/06/2020 | VALVULA COMPUERTA 6" | 1246-2-56206 | COMISION DE AGUA POTABLE Y ALCANTARILLADO DEL MUNICIPIO DE IGUALA | 5620-DVG-001 | 950 | DIRECCION OPERATIVA | 30/06/2020 | 22/07/2020 | s/n
A14E572B5C13B531F309B0E6D2514392 | 2020 | 01/01/2020 | 30/06/2020 | REDUCCION DE CAMPANA 6-4" | 1246-2-56206 | COMISION DE AGUA POTABLE Y ALCANTARILLADO DEL MUNICIPIO DE IGUALA | 5620-DVG-002 | 118 | DIRECCION OPERATIVA | 30/06/2020 | 22/07/2020 | s/n
49F4123C08677DDD6A0913A38481CA04 | 2020 | 01/01/2020 | 30/06/2020 | T DE 4" | 1246-2-56206 | COMISION DE AGUA POTABLE Y ALCANTARILLADO DEL MUNICIPIO DE IGUALA | 5620-DVG-003 | 650 | DIRECCION OPERATIVA | 30/06/2020 | 22/07/2020 | s/n
8FDF2B1CFF63B9124772C67D9B05229A | 2020 | 01/01/2020 | 30/06/2020 | CODO 4 X 90" | 1246-2-56206 | COMISION DE AGUA POTABLE Y ALCANTARILLADO DEL MUNICIPIO DE IGUALA | 5620-DVG-004 | 180 | DIRECCION OPERATIVA | 30/06/2020 | 22/07/2020 | s/n
AC817F752178BF009AB2628C778D827F | 2020 | 01/01/2020 | 30/06/2020 | REDUCCION 4-2 1/2 " | 1246-2-56206 | COMISION DE AGUA POTABLE Y ALCANTARILLADO DEL MUNICIPIO DE IGUALA | 5620-DVG-005 | 270 | DIRECCION OPERATIVA | 30/06/2020 | 22/07/2020 | s/n
5645B6C4A6AF93D15D04519C8391DE93 | 2020 | 01/01/2020 | 30/06/2020 | VALVULA COMPUERTA 2 1/2" | 1246-2-56206 | COMISION DE AGUA POTABLE Y ALCANTARILLADO DEL MUNICIPIO DE IGUALA | 5620-DVG-006 | 600 | DIRECCION OPERATIVA | 30/06/2020 | 22/07/2020 | s/n
BAE67FE409198855A3BB8AD5761550EF | 2020 | 01/01/2020 | 30/06/2020 | MARRO 2 LBS. | 1246-2-56206 | COMISION DE AGUA POTABLE Y ALCANTARILLADO DEL MUNICIPIO DE IGUALA | 5620-CAP-020 | 50 | DIRECCION OPERATIVA | 30/06/2020 | 22/07/2020 | s/n
68DDAE9E3E3F43400503139D88655ABD | 2020 | 01/01/2020 | 30/06/2020 | MARRO GRANDE | 1246-2-56206 | COMISION DE AGUA POTABLE Y ALCANTARILLADO DEL MUNICIPIO DE IGUALA | 5620-CAP-021 | 250 | DIRECCION OPERATIVA | 30/06/2020 | 22/07/2020 | s/n
46FD82DC21E016AC930CA203688ADD5C | 2020 | 01/01/2020 | 30/06/2020 | MARRO GRANDE | 1246-2-56206 | COMISION DE AGUA POTABLE Y ALCANTARILLADO DEL MUNICIPIO DE IGUALA | 5620-CAP-022 | 250 | DIRECCION OPERATIVA | 30/06/2020 | 22/07/2020 | s/n
0B740F247099FE83CBFECEDEE2BE0D03 | 2020 | 01/01/2020 | 30/06/2020 | PALA PICUDA. | 1246-2-56206 | COMISION DE AGUA POTABLE Y ALCANTARILLADO DEL MUNICIPIO DE IGUALA | 5620-CAP-023 | 75 | DIRECCION OPERATIVA | 30/06/2020 | 22/07/2020 | s/n
7D6E8D83CD597D5A36A0A67AD9ECDA2A | 2020 | 01/01/2020 | 30/06/2020 | PALA PICUDA. | 1246-2-56206 | COMISION DE AGUA POTABLE Y ALCANTARILLADO DEL MUNICIPIO DE IGUALA | 5620-CAP-024 | 75 | DIRECCION OPERATIVA | 30/06/2020 | 22/07/2020 | s/n
8CDAAA33CCE9BAA7FD6B31E62224D76B | 2020 | 01/01/2020 | 30/06/2020 | PALA PICUDA. | 1246-2-56206 | COMISION DE AGUA POTABLE Y ALCANTARILLADO DEL MUNICIPIO DE IGUALA | 5620-CAP-025 | 75 | DIRECCION OPERATIVA | 30/06/2020 | 22/07/2020 | s/n
57D671D605FA02B0EFEBAD757B82F216 | 2020 | 01/01/2020 | 30/06/2020 | PALA PICUDA. | 1246-2-56206 | COMISION DE AGUA POTABLE Y ALCANTARILLADO DEL MUNICIPIO DE IGUALA | 5620-CAP-026 | 75 | DIRECCION OPERATIVA | 30/06/2020 | 22/07/2020 | s/n
EEB5C17F8E3E1F00619BB08A507BCFF9 | 2020 | 01/01/2020 | 30/06/2020 | PALA PICUDA. | 1246-2-56206 | COMISION DE AGUA POTABLE Y ALCANTARILLADO DEL MUNICIPIO DE IGUALA | 5620-CAP-027 | 75 | DIRECCION OPERATIVA | 30/06/2020 | 22/07/2020 | s/n
8F72DB4C2CA4747A8D5EA26AAC75B3C7 | 2020 | 01/01/2020 | 30/06/2020 | 20 TRAMOS DE TUBERIA DE ACERO AL CARBON DE 4 X 3 DE COLUMNA | 1246-2-56206 | COMISION DE AGUA POTABLE Y ALCANTARILLADO DEL MUNICIPIO DE IGUALA | 5620-PZ2-006 | 15000 | DIRECCION OPERATIVA | 30/06/2020 | 22/07/2020 | s/n
34C9370E7DEF6D8F672DCAC71866FE0C | 2020 | 01/01/2020 | 30/06/2020 | VALVULA CHECK DE 3" | 1246-2-56206 | COMISION DE AGUA POTABLE Y ALCANTARILLADO DEL MUNICIPIO DE IGUALA | 5620-PZ2-007 | 400 | DIRECCION OPERATIVA | 30/06/2020 | 22/07/2020 | s/n
73FC6785927D50BEC9A6B0E7C2290968 | 2020 | 01/01/2020 | 30/06/2020 | BOMBA SUMERGIBLE DE 40 HP A 440V, 120M DE COLUMNA DE 4” DE DIAMETRO. | 1246-2-56206 | COMISION DE AGUA POTABLE Y ALCANTARILLADO DEL MUNICIPIO DE IGUALA | 5620-PZ2-008 | 10500 | DIRECCION OPERATIVA | 30/06/2020 | 22/07/2020 | s/n
13FEDE762C52C787E1E4EFEFE32D1812 | 2020 | 01/01/2020 | 30/06/2020 | BOMBA SUMERGIBLE DE 30 HP / 220. | 1246-2-56206 | COMISION DE AGUA POTABLE Y ALCANTARILLADO DEL MUNICIPIO DE IGUALA | 5620-PZ2-009 | 5000 | DIRECCION OPERATIVA | 30/06/2020 | 22/07/2020 | s/n
ACF2C0DB94421A3B189E4B704EA5EA13 | 2020 | 01/01/2020 | 30/06/2020 | BOMBA SUMERGIBLE DE 30 HP / 220. | 1246-2-56206 | COMISION DE AGUA POTABLE Y ALCANTARILLADO DEL MUNICIPIO DE IGUALA | 5620-PZ2-010 | 5000 | DIRECCION OPERATIVA | 30/06/2020 | 22/07/2020 | s/n
0A32557B4B80AACDED469913FB5B9745 | 2020 | 01/01/2020 | 30/06/2020 | BOMBA SUMERGIBLE DE 20 HP, CON GASTO DE 13 L.P.S. C.D.T. DE 85 MTS | 1246-2-56206 | COMISION DE AGUA POTABLE Y ALCANTARILLADO DEL MUNICIPIO DE IGUALA | 5620-PZ2-011 | 6000 | DIRECCION OPERATIVA | 30/06/2020 | 22/07/2020 | s/n
F5F4B7F767CA7C09E5D364224593CAD3 | 2020 | 01/01/2020 | 30/06/2020 | BOMBA SUMERGIBLE DE 40 HP/440 | 1246-2-56206 | COMISION DE AGUA POTABLE Y ALCANTARILLADO DEL MUNICIPIO DE IGUALA | 5620-PZ2-012 | 1500 | DIRECCION OPERATIVA | 30/06/2020 | 22/07/2020 | s/n
0EB71EFD91664ABBEB238C8B0C831F0E | 2020 | 01/01/2020 | 30/06/2020 | BOMBA SUMERGIBLE DE 15HP. | 1246-2-56206 | COMISION DE AGUA POTABLE Y ALCANTARILLADO DEL MUNICIPIO DE IGUALA | 5620-PZ2-013 | 8500 | DIRECCION OPERATIVA | 30/06/2020 | 22/07/2020 | s/n
3930025EBD398E442F63DE5C8425D740 | 2020 | 01/01/2020 | 30/06/2020 | CARRETE DE 6X16°. | 1246-2-56206 | COMISION DE AGUA POTABLE Y ALCANTARILLADO DEL MUNICIPIO DE IGUALA | 5620-PZ9-010 | 950 | DIRECCION OPERATIVA | 30/06/2020 | 22/07/2020 | s/n
153E9C2F9A1E20F814BD2A93A46A206B | 2020 | 01/01/2020 | 30/06/2020 | CARRETE DE 6X20. | 1246-2-56206 | COMISION DE AGUA POTABLE Y ALCANTARILLADO DEL MUNICIPIO DE IGUALA | 5620-PZ9-011 | 800 | DIRECCION OPERATIVA | 30/06/2020 | 22/07/2020 | s/n
0D7092EEE1672B66855593EAA4C8E03C | 2020 | 01/01/2020 | 30/06/2020 | UNA VÁLVULA DE 4" | 1246-2-56206 | COMISION DE AGUA POTABLE Y ALCANTARILLADO DEL MUNICIPIO DE IGUALA | 5620-PZ9-012 | 900 | DIRECCION OPERATIVA | 30/06/2020 | 22/07/2020 | s/n
62271D15CD2F29D58CDFAD72E46B290C | 2020 | 01/01/2020 | 30/06/2020 | REDUCCIÓN DE FIERRO DE 6" X 4". | 1246-2-56206 | COMISION DE AGUA POTABLE Y ALCANTARILLADO DEL MUNICIPIO DE IGUALA | 5620-PZ9-013 | 350 | DIRECCION OPERATIVA | 30/06/2020 | 22/07/2020 | s/n
9703E858FD668FA545148CA56ADCA673 | 2020 | 01/01/2020 | 30/06/2020 | REDUCCIÓN DE FIERRO DE 4X6. | 1246-2-56206 | COMISION DE AGUA POTABLE Y ALCANTARILLADO DEL MUNICIPIO DE IGUALA | 5620-PZ9-014 | 350 | DIRECCION OPERATIVA | 30/06/2020 | 22/07/2020 | s/n
FDF7BD2DC64B99EE682E81C75F6C5C5A | 2020 | 01/01/2020 | 30/06/2020 | CODO DE 6" X45°. | 1246-2-56206 | COMISION DE AGUA POTABLE Y ALCANTARILLADO DEL MUNICIPIO DE IGUALA | 5620-PZ9-015 | 200 | DIRECCION OPERATIVA | 30/06/2020 | 22/07/2020 | s/n
3DE39BD55765E402AD86376326268BB2 | 2020 | 01/01/2020 | 30/06/2020 | VÁLVULA COMPUERTA DE 6". | 1246-2-56206 | COMISION DE AGUA POTABLE Y ALCANTARILLADO DEL MUNICIPIO DE IGUALA | 5620-PZ9-016 | 933 | DIRECCION OPERATIVA | 30/06/2020 | 22/07/2020 | s/n
7A7C1ADC72C6FE768F54D64A459D0DE4 | 2020 | 01/01/2020 | 30/06/2020 | VÁLVULA CHECK DE 6". | 1246-2-56206 | COMISION DE AGUA POTABLE Y ALCANTARILLADO DEL MUNICIPIO DE IGUALA | 5620-PZ9-017 | 1000 | DIRECCION OPERATIVA | 30/06/2020 | 22/07/2020 | s/n
9605986C65B64B5F824F380678AFE51E | 2020 | 01/01/2020 | 30/06/2020 | MOTOR 40 HP | 1246-2-56206 | COMISION DE AGUA POTABLE Y ALCANTARILLADO DEL MUNICIPIO DE IGUALA | 5620-AJR-005 | 9000 | DIRECCION OPERATIVA | 30/06/2020 | 22/07/2020 | s/n
116897B59F6C72C7B9360CBFB610DB97 | 2020 | 01/01/2020 | 30/06/2020 | VALVULA 6" COMPUERTA | 1246-2-56206 | COMISION DE AGUA POTABLE Y ALCANTARILLADO DEL MUNICIPIO DE IGUALA | 5620-AJR-006 | 1200 | DIRECCION OPERATIVA | 30/06/2020 | 22/07/2020 | s/n
5385015D61A7448990B0048F58D12AF2 | 2020 | 01/01/2020 | 30/06/2020 | VALVULA CHECK 6" | 1246-2-56206 | COMISION DE AGUA POTABLE Y ALCANTARILLADO DEL MUNICIPIO DE IGUALA | 5620-AJR-007 | 1500 | DIRECCION OPERATIVA | 30/06/2020 | 22/07/2020 | s/n
9782CB40A446E65BD5E3D800C3C1D383 | 2020 | 01/01/2020 | 30/06/2020 | TREN DESCARGA | 1246-2-56206 | COMISION DE AGUA POTABLE Y ALCANTARILLADO DEL MUNICIPIO DE IGUALA | 5620-AJR-008 | 6000 | DIRECCION OPERATIVA | 30/06/2020 | 22/07/2020 | s/n
F311ABB35E7EFC6181705AC56B42524E | 2020 | 01/01/2020 | 30/06/2020 | TRANSFORMADOR 75 KWA | 1246-2-56206 | COMISION DE AGUA POTABLE Y ALCANTARILLADO DEL MUNICIPIO DE IGUALA | 5620-AJR-009 | 10000 | DIRECCION OPERATIVA | 30/06/2020 | 22/07/2020 | s/n
6DDD8FF36A9038E82626E37EF01190CA | 2020 | 01/01/2020 | 30/06/2020 | ARRANCADOR | 1246-2-56206 | COMISION DE AGUA POTABLE Y ALCANTARILLADO DEL MUNICIPIO DE IGUALA | 5620-APPG-001 | 1500 | DIRECCION OPERATIVA | 30/06/2020 | 22/07/2020 | s/n
729592D1EB0C0E8DB49461CF61DE4C27 | 2020 | 01/01/2020 | 30/06/2020 | INTERRUPTOR | 1246-2-56206 | COMISION DE AGUA POTABLE Y ALCANTARILLADO DEL MUNICIPIO DE IGUALA | 5620-APPG-002 | 350 | DIRECCION OPERATIVA | 30/06/2020 | 22/07/2020 | s/n
43A678CB35FF1EFD7B46910FA7895618 | 2020 | 01/01/2020 | 30/06/2020 | ARRANCADOR | 1246-2-56206 | COMISION DE AGUA POTABLE Y ALCANTARILLADO DEL MUNICIPIO DE IGUALA | 5620-APPG-003 | 1800 | DIRECCION OPERATIVA | 30/06/2020 | 22/07/2020 | s/n
820950316B262D516C5E39A8CD0ABB11 | 2020 | 01/01/2020 | 30/06/2020 | INTERRUPTOR GENERAL 15 AMP TERMOMAGNETICO | 1246-2-56206 | COMISION DE AGUA POTABLE Y ALCANTARILLADO DEL MUNICIPIO DE IGUALA | 5620-RTC-006 | 650 | DIRECCION OPERATIVA | 30/06/2020 | 22/07/2020 | s/n
85146DECE56165E94BED37A9C5D692A8 | 2020 | 01/01/2020 | 30/06/2020 | INTERRUPTOR TMG 3 X 400 | 1246-2-56206 | COMISION DE AGUA POTABLE Y ALCANTARILLADO DEL MUNICIPIO DE IGUALA | 5620-RTC-007 | 500 | DIRECCION OPERATIVA | 30/06/2020 | 22/07/2020 | s/n
60105F97FF55C4226C72C2414FA04556 | 2020 | 01/01/2020 | 30/06/2020 | ATR DE 75 HP/440 | 1246-2-56206 | COMISION DE AGUA POTABLE Y ALCANTARILLADO DEL MUNICIPIO DE IGUALA | 5620-RTC-008 | 550 | DIRECCION OPERATIVA | 30/06/2020 | 22/07/2020 | s/n
5F9EA65C9A85AF87122B2B8BAE5A8257 | 2020 | 01/01/2020 | 30/06/2020 | ATR DE BOMBA 5 OPERANDO CON INTERRUPTOR TERMOMAGNETICO DE 52 AMP. | 1246-2-56206 | COMISION DE AGUA POTABLE Y ALCANTARILLADO DEL MUNICIPIO DE IGUALA | 5620-RTC-009 | 800 | DIRECCION OPERATIVA | 30/06/2020 | 22/07/2020 | s/n
BA66F4D1697B61E9F8BD0E84A5F37A67 | 2020 | 01/01/2020 | 30/06/2020 | PALA DE PUNTA. | 1246-2-56206 | COMISION DE AGUA POTABLE Y ALCANTARILLADO DEL MUNICIPIO DE IGUALA | 5620-RTC-010 | 450 | DIRECCION OPERATIVA | 30/06/2020 | 22/07/2020 | s/n
AD0D64A2021FC3A87EE51D56EB012519 | 2020 | 01/01/2020 | 30/06/2020 | TIJERAS DE JARDINERO CORTAS | 1246-2-56206 | COMISION DE AGUA POTABLE Y ALCANTARILLADO DEL MUNICIPIO DE IGUALA | 5620-RTC-011 | 106.5 | DIRECCION OPERATIVA | 30/06/2020 | 22/07/2020 | s/n
7A575CF707E5B2621035B1D7B936A41B | 2020 | 01/01/2020 | 30/06/2020 | BOMBA No. 5 CON MOTOR DE 40 HP | 1246-2-56206 | COMISION DE AGUA POTABLE Y ALCANTARILLADO DEL MUNICIPIO DE IGUALA | 5620-RTC-012 | 7700 | DIRECCION OPERATIVA | 30/06/2020 | 22/07/2020 | s/n
01A9A360628895E4E516E8E2D553BE6B | 2020 | 01/01/2020 | 30/06/2020 | CAPACITOR DE POTENCIA | 1246-2-56206 | COMISION DE AGUA POTABLE Y ALCANTARILLADO DEL MUNICIPIO DE IGUALA | 5620-RTC-013 |  | DIRECCION OPERATIVA | 30/06/2020 | 22/07/2020 | s/n
DBE062372AE54B1E7DF638C3EE7B79C1 | 2020 | 01/01/2020 | 30/06/2020 | REDUCCION 10-6" | 1246-2-56206 | COMISION DE AGUA POTABLE Y ALCANTARILLADO DEL MUNICIPIO DE IGUALA | 5620-AVG-001 | 685 | DIRECCION OPERATIVA | 30/06/2020 | 22/07/2020 | s/n
16C6C4E688257F7B512B3CF6AF8B8067 | 2020 | 01/01/2020 | 30/06/2020 | REDUCCION 6-3" | 1246-2-56206 | COMISION DE AGUA POTABLE Y ALCANTARILLADO DEL MUNICIPIO DE IGUALA | 5620-AVG-002 | 480 | DIRECCION OPERATIVA | 30/06/2020 | 22/07/2020 | s/n
12A75BECD45C173248A957D3078946A4 | 2020 | 01/01/2020 | 30/06/2020 | VALVULA 3" | 1246-2-56206 | COMISION DE AGUA POTABLE Y ALCANTARILLADO DEL MUNICIPIO DE IGUALA | 5620-AVG-003 | 700 | DIRECCION OPERATIVA | 30/06/2020 | 22/07/2020 | s/n
0F3A1576C644B832BF060E918839EF48 | 2020 | 01/01/2020 | 30/06/2020 | VALVULA 10" | 1246-2-56206 | COMISION DE AGUA POTABLE Y ALCANTARILLADO DEL MUNICIPIO DE IGUALA | 5620-TNH-001 | 880 | DIRECCION OPERATIVA | 30/06/2020 | 22/07/2020 | s/n
9709C4AAD03075EB4390BCB28A42C3F2 | 2020 | 01/01/2020 | 30/06/2020 | VALVULA 10" | 1246-2-56206 | COMISION DE AGUA POTABLE Y ALCANTARILLADO DEL MUNICIPIO DE IGUALA | 5620-TNH-002 | 880 | DIRECCION OPERATIVA | 30/06/2020 | 22/07/2020 | s/n
7EBC2FA6E1F3C7BB85CA53723037BE18 | 2020 | 01/01/2020 | 30/06/2020 | VALVULA 10" | 1246-2-56206 | COMISION DE AGUA POTABLE Y ALCANTARILLADO DEL MUNICIPIO DE IGUALA | 5620-TNH-003 | 880 | DIRECCION OPERATIVA | 30/06/2020 | 22/07/2020 | s/n
8A44A4C333651764B83B3B4A5B6AFB57 | 2020 | 01/01/2020 | 30/06/2020 | VALVULA 6" | 1246-2-56206 | COMISION DE AGUA POTABLE Y ALCANTARILLADO DEL MUNICIPIO DE IGUALA | 5620-TNH-004 | 1010 | DIRECCION OPERATIVA | 30/06/2020 | 22/07/2020 | s/n
39C568D44216332C3071EB865E861CA2 | 2020 | 01/01/2020 | 30/06/2020 | VALVULA COMPUERTA 2 1/2" | 1246-2-56206 | COMISION DE AGUA POTABLE Y ALCANTARILLADO DEL MUNICIPIO DE IGUALA | 5620-ACNOP-001 | 650 | DIRECCION OPERATIVA | 30/06/2020 | 22/07/2020 | s/n
7003472BEA2C9EAEAB9B407820B67E30 | 2020 | 01/01/2020 | 30/06/2020 | PALA CUADRADA. | 1246-2-56206 | COMISION DE AGUA POTABLE Y ALCANTARILLADO DEL MUNICIPIO DE IGUALA | 5620-CAP-028 | 70 | DIRECCION OPERATIVA | 30/06/2020 | 22/07/2020 | s/n
D2408CBBD724BB9276DBA70E2F7DD0A8 | 2020 | 01/01/2020 | 30/06/2020 | PALA CUADRADA. | 1246-2-56206 | COMISION DE AGUA POTABLE Y ALCANTARILLADO DEL MUNICIPIO DE IGUALA | 5620-CAP-029 | 70 | DIRECCION OPERATIVA | 30/06/2020 | 22/07/2020 | s/n
8F1E79234CB25743A6EA2722017DF103 | 2020 | 01/01/2020 | 30/06/2020 | PALA PEQUEÑA (CHUKY). | 1246-2-56206 | COMISION DE AGUA POTABLE Y ALCANTARILLADO DEL MUNICIPIO DE IGUALA | 5620-CAP-030 | 45 | DIRECCION OPERATIVA | 30/06/2020 | 22/07/2020 | s/n
912CDCAAD8985F4F0A9A314FE73D3E7B | 2020 | 01/01/2020 | 30/06/2020 | ARCO ALTA TENSION | 1246-2-56206 | COMISION DE AGUA POTABLE Y ALCANTARILLADO DEL MUNICIPIO DE IGUALA | 5620-CAP-031 | 200 | DIRECCION OPERATIVA | 30/06/2020 | 22/07/2020 | s/n
028F87E7D3448DB559177DCE4B289C60 | 2020 | 01/01/2020 | 30/06/2020 | PICO | 1246-2-56206 | COMISION DE AGUA POTABLE Y ALCANTARILLADO DEL MUNICIPIO DE IGUALA | 5620-CAP-032 | 75 | DIRECCION OPERATIVA | 30/06/2020 | 22/07/2020 | s/n
384894C307813ED09D95747A17019DE2 | 2020 | 01/01/2020 | 30/06/2020 | ARCO CON SEGUETA. | 1246-2-56206 | COMISION DE AGUA POTABLE Y ALCANTARILLADO DEL MUNICIPIO DE IGUALA | 5620-CTN-001 | 200 | DIRECCION OPERATIVA | 30/06/2020 | 22/07/2020 | s/n
B84DA74CC553000B8CE60FDC3509E654 | 2020 | 01/01/2020 | 30/06/2020 | BARRETA. | 1246-2-56206 | COMISION DE AGUA POTABLE Y ALCANTARILLADO DEL MUNICIPIO DE IGUALA | 5620-CTN-002 | 340 | DIRECCION OPERATIVA | 30/06/2020 | 22/07/2020 | s/n
62D9AA441CCABA7C78167F245ED9D258 | 2020 | 01/01/2020 | 30/06/2020 | BOQUILLA PARA TANQUE (KIT). | 1246-2-56206 | COMISION DE AGUA POTABLE Y ALCANTARILLADO DEL MUNICIPIO DE IGUALA | 5620-CTN-003 | 50 | DIRECCION OPERATIVA | 30/06/2020 | 22/07/2020 | s/n
1EE91CE6B64033CE8225F3D4102167CF | 2020 | 01/01/2020 | 30/06/2020 | MARCO DE HERRERIA DE 6" | 1246-2-56206 | COMISION DE AGUA POTABLE Y ALCANTARILLADO DEL MUNICIPIO DE IGUALA | 5620-PZ3-003 | 850 | DIRECCION OPERATIVA | 30/06/2020 | 22/07/2020 | s/n
C00C77DF181132EF5023B2FC49AE7EEA | 2020 | 01/01/2020 | 30/06/2020 | TRANSFORMADOR SECO DE 75 KVA A 440V. | 1246-2-56206 | COMISION DE AGUA POTABLE Y ALCANTARILLADO DEL MUNICIPIO DE IGUALA | 5620-PZ5-001 | 1492 | DIRECCION OPERATIVA | 30/06/2020 | 22/07/2020 | s/n
D3E97849B676EDA953D6444EC44C8A00 | 2020 | 01/01/2020 | 30/06/2020 | INTERRUPTOR DE SEGURIDAD DE 1 PASTILLA | 1246-2-56206 | COMISION DE AGUA POTABLE Y ALCANTARILLADO DEL MUNICIPIO DE IGUALA | 5620-PZ5-002 | 250 | DIRECCION OPERATIVA | 30/06/2020 | 22/07/2020 | s/n
4B09CE2728C88ED436ADBF5A6983FFB9 | 2020 | 01/01/2020 | 30/06/2020 | INTERRUPTOR TERMOMAGNETICO DE 200 AMP | 1246-2-56206 | COMISION DE AGUA POTABLE Y ALCANTARILLADO DEL MUNICIPIO DE IGUALA | 5620-PZ5-003 | 350 | DIRECCION OPERATIVA | 30/06/2020 | 22/07/2020 | s/n
8A5205C47430B3042C7DC7567293E0A4 | 2020 | 01/01/2020 | 30/06/2020 | ARRANCADOR ATR DE 50 HP/440 | 1246-2-56206 | COMISION DE AGUA POTABLE Y ALCANTARILLADO DEL MUNICIPIO DE IGUALA | 5620-PZ5-004 | 1000 | DIRECCION OPERATIVA | 30/06/2020 | 22/07/2020 | s/n
2EE524E7369341762AFE318E210AD931 | 2020 | 01/01/2020 | 30/06/2020 | CODO DE 90° DE 4". | 1246-2-56206 | COMISION DE AGUA POTABLE Y ALCANTARILLADO DEL MUNICIPIO DE IGUALA | 5620-PZ5-006 | 300 | DIRECCION OPERATIVA | 30/06/2020 | 22/07/2020 | s/n
867B8DBAF75E055780A2B188588FA02B | 2020 | 01/01/2020 | 30/06/2020 | VALVULA CHECK DE 4” DE FOFO. | 1246-2-56206 | COMISION DE AGUA POTABLE Y ALCANTARILLADO DEL MUNICIPIO DE IGUALA | 5620-PZ5-007 | 900 | DIRECCION OPERATIVA | 30/06/2020 | 22/07/2020 | s/n
766845A745AB6999B6C33C9CF7168A60 | 2020 | 01/01/2020 | 30/06/2020 | T DE FOFO DE 4" X 2 1/2 | 1246-2-56206 | COMISION DE AGUA POTABLE Y ALCANTARILLADO DEL MUNICIPIO DE IGUALA | 5620-PZ5-008 | 900 | DIRECCION OPERATIVA | 30/06/2020 | 22/07/2020 | s/n
0DE2088EA1036FC9C54899C3A0F34DE6 | 2020 | 01/01/2020 | 30/06/2020 | CARRETILLA. | 1246-2-56206 | COMISION DE AGUA POTABLE Y ALCANTARILLADO DEL MUNICIPIO DE IGUALA | 5620-PZ9-018 | 500 | DIRECCION OPERATIVA | 30/06/2020 | 22/07/2020 | s/n
439630F3740FCE09CF45AE21D5D21C74 | 2020 | 01/01/2020 | 30/06/2020 | TRANSFORMADOR TRIFÁSICO DE75KVA | 1246-2-56206 | COMISION DE AGUA POTABLE Y ALCANTARILLADO DEL MUNICIPIO DE IGUALA | 5620-PZ9-019 | 25000 | DIRECCION OPERATIVA | 30/06/2020 | 22/07/2020 | s/n
DB59B38CF951FC899F7B52E106A68EA2 | 2020 | 01/01/2020 | 30/06/2020 | BOMBA TURBINA VERTICAL ELECTRICA DE 40 HP Y COLUMNA 3” | 1246-2-56206 | COMISION DE AGUA POTABLE Y ALCANTARILLADO DEL MUNICIPIO DE IGUALA | 5620-PZ9-020 | 10200 | DIRECCION OPERATIVA | 30/06/2020 | 22/07/2020 | s/n
37C565D31F2978FC3C7AEF2D1CD52104 | 2020 | 01/01/2020 | 30/06/2020 | CODO DE 6" X 45°. | 1246-2-56206 | COMISION DE AGUA POTABLE Y ALCANTARILLADO DEL MUNICIPIO DE IGUALA | 5620-PZ9-021 | 5833 | DIRECCION OPERATIVA | 30/06/2020 | 22/07/2020 | s/n
9CEE247FB30025C12E2EBF2AAE1A6DEB | 2020 | 01/01/2020 | 30/06/2020 | ROTOPLAS 1100 LTS. | 1246-2-56206 | COMISION DE AGUA POTABLE Y ALCANTARILLADO DEL MUNICIPIO DE IGUALA | 5620-PZ9-022 | 1000 | DIRECCION OPERATIVA | 30/06/2020 | 22/07/2020 | s/n
B106F637291C8DBD8F68CB9E9521523B | 2020 | 01/01/2020 | 30/06/2020 | INTERRUPTOR DE SEGURIDAD DE 3 X 60 AMP. | 1246-2-56206 | COMISION DE AGUA POTABLE Y ALCANTARILLADO DEL MUNICIPIO DE IGUALA | 5620-PZE-001 | 300 | DIRECCION OPERATIVA | 30/06/2020 | 22/07/2020 | s/n
5A84D6BEC79C64A081C09D43BAC6F3E0 | 2020 | 01/01/2020 | 30/06/2020 | ARRANCADOR MAGNETICO 10 HP/220. | 1246-2-56206 | COMISION DE AGUA POTABLE Y ALCANTARILLADO DEL MUNICIPIO DE IGUALA | 5620-PZE-003 | 1200 | DIRECCION OPERATIVA | 30/06/2020 | 22/07/2020 | s/n
77DFA75530A1A0B68615EA77F6909365 | 2020 | 01/01/2020 | 30/06/2020 | BOMBA SUMERGIBLE DE 3 HP / 220 | 1246-2-56206 | COMISION DE AGUA POTABLE Y ALCANTARILLADO DEL MUNICIPIO DE IGUALA | 5620-PZE-004 | 8000 | DIRECCION OPERATIVA | 30/06/2020 | 22/07/2020 | s/n
ACF816BF75551BD8F6F8C33339726ABE | 2020 | 01/01/2020 | 30/06/2020 | INTERRUPTOR | 1246-2-56206 | COMISION DE AGUA POTABLE Y ALCANTARILLADO DEL MUNICIPIO DE IGUALA | 5620-APPG-004 | 500 | DIRECCION OPERATIVA | 30/06/2020 | 22/07/2020 | s/n
0734E3AC84B5281FF2C0757DC75187B4 | 2020 | 01/01/2020 | 30/06/2020 | BOMBA TIPO TURBINA | 1246-2-56206 | COMISION DE AGUA POTABLE Y ALCANTARILLADO DEL MUNICIPIO DE IGUALA | 5620-APPG-005 | 10000 | DIRECCION OPERATIVA | 30/06/2020 | 22/07/2020 | s/n
AD697975DBD329BEE3C13514C96EFB48 | 2020 | 01/01/2020 | 30/06/2020 | MOTOR 25 HP | 1246-2-56206 | COMISION DE AGUA POTABLE Y ALCANTARILLADO DEL MUNICIPIO DE IGUALA | 5620-APPG-006 | 8000 | DIRECCION OPERATIVA | 30/06/2020 | 22/07/2020 | s/n
BAC6D9A136E84A340A4D65057FB6D023 | 2020 | 01/01/2020 | 30/06/2020 | TREN DE DESCARGA | 1246-2-56206 | COMISION DE AGUA POTABLE Y ALCANTARILLADO DEL MUNICIPIO DE IGUALA | 5620-APPG-007 | 5000 | DIRECCION OPERATIVA | 30/06/2020 | 22/07/2020 | s/n
E16B7E9F64AC0AB19D522B2F8AED0A46 | 2020 | 01/01/2020 | 30/06/2020 | INTERRUPTOR | 1246-2-56206 | COMISION DE AGUA POTABLE Y ALCANTARILLADO DEL MUNICIPIO DE IGUALA | 5620-APPG-008 | 1000 | DIRECCION OPERATIVA | 30/06/2020 | 22/07/2020 | s/n
07DCDDD8EC6EEF124E12BDE8D9D6B285 | 2020 | 01/01/2020 | 30/06/2020 | TRANSFORMADOR 30 KVA | 1246-2-56206 | COMISION DE AGUA POTABLE Y ALCANTARILLADO DEL MUNICIPIO DE IGUALA | 5620-APPG-009 | 4000 | DIRECCION OPERATIVA | 30/06/2020 | 22/07/2020 | s/n
4D285A93191066E229E23A56C1BC5162 | 2020 | 01/01/2020 | 30/06/2020 | ARRANCADOR MAGNETICO DE 20 HP/220 | 1246-2-56206 | COMISION DE AGUA POTABLE Y ALCANTARILLADO DEL MUNICIPIO DE IGUALA | 5620-RM-001 | 1200 | DIRECCION OPERATIVA | 30/06/2020 | 22/07/2020 | s/n
D10D04DCFD7FA35F75FF577FAB5C9EFE | 2020 | 01/01/2020 | 30/06/2020 | BOMBA SUMERGIBLE DE 20 HP-220V | 1246-2-56206 | COMISION DE AGUA POTABLE Y ALCANTARILLADO DEL MUNICIPIO DE IGUALA | 5620-RM-002 | 2900 | DIRECCION OPERATIVA | 30/06/2020 | 22/07/2020 | s/n
0134F0991331186B5AF233DEDC6157E3 | 2020 | 01/01/2020 | 30/06/2020 | CABEZAL 2 DE BOMBA #4 EXTREMIDAD DE 4”x40 CM., 1 VALVULA CHECK DE 4”x40 CM, 1 VALVULA DE MARIPOSA. | 1246-2-56206 | COMISION DE AGUA POTABLE Y ALCANTARILLADO DEL MUNICIPIO DE IGUALA | 5620-RTC-014 | 1980 | DIRECCION OPERATIVA | 30/06/2020 | 22/07/2020 | s/n
66A44BC55AC53FDA9EA450DC177F4209 | 2020 | 01/01/2020 | 30/06/2020 | BOMBA #3 CON MOTOR DE 40 HP | 1246-2-56206 | COMISION DE AGUA POTABLE Y ALCANTARILLADO DEL MUNICIPIO DE IGUALA | 5620-RTC-015 | 13800 | DIRECCION OPERATIVA | 30/06/2020 | 22/07/2020 | s/n
2C76B26D06800F13710E86A0151A02ED | 2020 | 01/01/2020 | 30/06/2020 | BOMBA # 4 DE 75 HP/440 CON MOTOR | 1246-2-56206 | COMISION DE AGUA POTABLE Y ALCANTARILLADO DEL MUNICIPIO DE IGUALA | 5620-RTC-016 | 15000 | DIRECCION OPERATIVA | 30/06/2020 | 22/07/2020 | s/n
4355A02781BA6F2C4DE04EC739AA661D | 2020 | 01/01/2020 | 30/06/2020 | CABEZAL DE BOMBA #5 CON 1 EXTREMIDAD DE 6” x 00 CMS., 1 MANOMETRO DE PRESION MARCA METRON MEXICO, 1 VALVULA DE ALIVIO DE 1” MARCA FERNANDEZ, 1 VALVULA CHEK DE 6” x 35 CMS. Y 1 VALVULA DE MARIPOSA DE 6”. | 1246-2-56206 | COMISION DE AGUA POTABLE Y ALCANTARILLADO DEL MUNICIPIO DE IGUALA | 5620-RTC-017 | 1560 | DIRECCION OPERATIVA | 30/06/2020 | 22/07/2020 | s/n
DE48D6C8EC7D261AC0B3999578F563E1 | 2020 | 01/01/2020 | 30/06/2020 | BOMBA #1 EN OPERACIÓN | 1246-2-56206 | COMISION DE AGUA POTABLE Y ALCANTARILLADO DEL MUNICIPIO DE IGUALA | 5620-RTC-018 | 10000 | DIRECCION OPERATIVA | 30/06/2020 | 22/07/2020 | s/n
95167DC8A07AF4F3D488F09F99107D05 | 2020 | 01/01/2020 | 30/06/2020 | CABEZAL DE BOMBA #3 DE 2 EXTREMIDADES DE 6”x 40 CMS., 1 MANOMETRO DE PRESION MARCA METRON, 1 VALVULA DE ALIVIO DE 1”, 1 VALVULA DE MARIPOSA DE 6” Y 1 VALVULA CHECK VERTICAL DE 6” x 24 CMS. | 1246-2-56206 | COMISION DE AGUA POTABLE Y ALCANTARILLADO DEL MUNICIPIO DE IGUALA | 5620-RTC-019 | 1600 | DIRECCION OPERATIVA | 30/06/2020 | 22/07/2020 | s/n
5FADC2057532D264A13181C73D57DF70 | 2020 | 01/01/2020 | 30/06/2020 | BOMBA #5 CON MOTOR 20 HP | 1246-2-56206 | COMISION DE AGUA POTABLE Y ALCANTARILLADO DEL MUNICIPIO DE IGUALA | 5620-RTC-020 | 12000 | DIRECCION OPERATIVA | 30/06/2020 | 22/07/2020 | s/n
72E5E608E65FD2A8544FB6CB04FE529D | 2020 | 01/01/2020 | 30/06/2020 | VALVULA COMPUERTA DE 3" DE BOMBA #6 | 1246-2-56206 | COMISION DE AGUA POTABLE Y ALCANTARILLADO DEL MUNICIPIO DE IGUALA | 5620-RTC-022 | 650 | DIRECCION OPERATIVA | 30/06/2020 | 22/07/2020 | s/n
C95C97D979BBBE6E6A5229353617A475 | 2020 | 01/01/2020 | 30/06/2020 | VALVULA MARIPOSA 10" | 1246-2-56206 | COMISION DE AGUA POTABLE Y ALCANTARILLADO DEL MUNICIPIO DE IGUALA | 5620-ACNOP-002 | 900 | DIRECCION OPERATIVA | 30/06/2020 | 22/07/2020 | s/n
434F8F1310E4C7B646144135B22D22DA | 2020 | 01/01/2020 | 30/06/2020 | TAPA CIEGA 6" | 1246-2-56206 | COMISION DE AGUA POTABLE Y ALCANTARILLADO DEL MUNICIPIO DE IGUALA | 5620-ACNOP-003 | 378 | DIRECCION OPERATIVA | 30/06/2020 | 22/07/2020 | s/n
98685A01E954717542884A0B9675D421 | 2020 | 01/01/2020 | 30/06/2020 | CRUZ DE 6 x 2 1/2" | 1246-2-56206 | COMISION DE AGUA POTABLE Y ALCANTARILLADO DEL MUNICIPIO DE IGUALA | 5620-ACNOP-004 | 163 | DIRECCION OPERATIVA | 30/06/2020 | 22/07/2020 | s/n
BA8C402AF6A4713C610C94D739B221AD | 2020 | 01/01/2020 | 30/06/2020 | TAPA CIEGA 2 1/2" | 1246-2-56206 | COMISION DE AGUA POTABLE Y ALCANTARILLADO DEL MUNICIPIO DE IGUALA | 5620-ACNOP-005 | 278 | DIRECCION OPERATIVA | 30/06/2020 | 22/07/2020 | s/n
EC12CC6D73BA40B8CF227762B7528CE8 | 2020 | 01/01/2020 | 30/06/2020 | VALVULA COMPUERTA 10" | 1246-2-56206 | COMISION DE AGUA POTABLE Y ALCANTARILLADO DEL MUNICIPIO DE IGUALA | 5620-A24-001 | 7560 | DIRECCION OPERATIVA | 30/06/2020 | 22/07/2020 | s/n
24994477E998611E73AE89C0FADC54A8 | 2020 | 01/01/2020 | 30/06/2020 | TRANSFORMADOR 75 KVA | 1246-2-56206 | COMISION DE AGUA POTABLE Y ALCANTARILLADO DEL MUNICIPIO DE IGUALA | 5620-A24-002 | 25000 | DIRECCION OPERATIVA | 30/06/2020 | 22/07/2020 | s/n
1246066D1D9E26AF3D1C9B87249408D9 | 2020 | 01/01/2020 | 30/06/2020 | T DE 6" | 1246-2-56206 | COMISION DE AGUA POTABLE Y ALCANTARILLADO DEL MUNICIPIO DE IGUALA | 5620-A24-003 | 386.56 | DIRECCION OPERATIVA | 30/06/2020 | 22/07/2020 | s/n
2EA9999FE115D0B905B6FE61777C37D9 | 2020 | 01/01/2020 | 30/06/2020 | REDUCCION DE CAMPANA 6-3" | 1246-2-56206 | COMISION DE AGUA POTABLE Y ALCANTARILLADO DEL MUNICIPIO DE IGUALA | 5620-A24-004 | 345 | DIRECCION OPERATIVA | 30/06/2020 | 22/07/2020 | s/n
11823634BB6C462413D3A8B1BD143DEA | 2020 | 01/01/2020 | 30/06/2020 | CINCEL. | 1246-2-56206 | COMISION DE AGUA POTABLE Y ALCANTARILLADO DEL MUNICIPIO DE IGUALA | 5620-CTN-004 | 40 | DIRECCION OPERATIVA | 30/06/2020 | 22/07/2020 | s/n
2DC1605D22C9A16786131DF635CF9F78 | 2020 | 01/01/2020 | 30/06/2020 | CORTADOR. | 1246-2-56206 | COMISION DE AGUA POTABLE Y ALCANTARILLADO DEL MUNICIPIO DE IGUALA | 5620-CTN-005 | 70 | DIRECCION OPERATIVA | 30/06/2020 | 22/07/2020 | s/n
85FC8E1C71D50CE32EC2AB8A092B4F43 | 2020 | 01/01/2020 | 30/06/2020 | ESCOFINAS. | 1246-2-56206 | COMISION DE AGUA POTABLE Y ALCANTARILLADO DEL MUNICIPIO DE IGUALA | 5620-CTN-006 | 70 | DIRECCION OPERATIVA | 30/06/2020 | 22/07/2020 | s/n
D72595B4EB0E77ECFEFD358BEDA035B8 | 2020 | 01/01/2020 | 30/06/2020 | FLEXOMETRO. | 1246-2-56206 | COMISION DE AGUA POTABLE Y ALCANTARILLADO DEL MUNICIPIO DE IGUALA | 5620-CTN-007 | 90 | DIRECCION OPERATIVA | 30/06/2020 | 22/07/2020 | s/n
4600BAD28B2D9F6D8ACAA936DFA3E326 | 2020 | 01/01/2020 | 30/06/2020 | LLAVE ESPAÑOLA. | 1246-2-56206 | COMISION DE AGUA POTABLE Y ALCANTARILLADO DEL MUNICIPIO DE IGUALA | 5620-CTN-008 | 30 | DIRECCION OPERATIVA | 30/06/2020 | 22/07/2020 | s/n
D0AF2EC53C7AC0CB3D67153F1EA70C9F | 2020 | 01/01/2020 | 30/06/2020 | LLAVE ESPAÑOLA. | 1246-2-56206 | COMISION DE AGUA POTABLE Y ALCANTARILLADO DEL MUNICIPIO DE IGUALA | 5620-CTN-009 | 30 | DIRECCION OPERATIVA | 30/06/2020 | 22/07/2020 | s/n
1C25B68F34DF55B8418C4DE04FDFF6F1 | 2020 | 01/01/2020 | 30/06/2020 | LLAVE ESPAÑOLA. | 1246-2-56206 | COMISION DE AGUA POTABLE Y ALCANTARILLADO DEL MUNICIPIO DE IGUALA | 5620-CTN-010 | 30 | DIRECCION OPERATIVA | 30/06/2020 | 22/07/2020 | s/n
F4DFEBD3BC7E39AEE01E1E99B756C9BE | 2020 | 01/01/2020 | 30/06/2020 | LLAVE ESPAÑOLA. | 1246-2-56206 | COMISION DE AGUA POTABLE Y ALCANTARILLADO DEL MUNICIPIO DE IGUALA | 5620-CTN-011 | 30 | DIRECCION OPERATIVA | 30/06/2020 | 22/07/2020 | s/n
07A560BF205080DAFA3BE060B620B6E3 | 2020 | 01/01/2020 | 30/06/2020 | VALVULA DE COMPUERTA DE 2 1/2” DE FOFO. | 1246-2-56206 | COMISION DE AGUA POTABLE Y ALCANTARILLADO DEL MUNICIPIO DE IGUALA | 5620-PZ5-009 | 650 | DIRECCION OPERATIVA | 30/06/2020 | 22/07/2020 | s/n
2D8BAED103F2D1771CAA4223A0069276 | 2020 | 01/01/2020 | 30/06/2020 | VALVULA DE COMPUERTA DE 4” DE FO FO. | 1246-2-56206 | COMISION DE AGUA POTABLE Y ALCANTARILLADO DEL MUNICIPIO DE IGUALA | 5620-PZ5-010 | 850 | DIRECCION OPERATIVA | 30/06/2020 | 22/07/2020 | s/n
59924CE997E5ABAFCB53604BB79FAB63 | 2020 | 01/01/2020 | 30/06/2020 | CODO DE 45° DE 4". | 1246-2-56206 | COMISION DE AGUA POTABLE Y ALCANTARILLADO DEL MUNICIPIO DE IGUALA | 5620-PZ5-011 | 300 | DIRECCION OPERATIVA | 30/06/2020 | 22/07/2020 | s/n
BA6E3B39F1283B7199D420A90E7C5D07 | 2020 | 01/01/2020 | 30/06/2020 | INTERRUPTOR DE SEGURIDAD DE NAVAJAD 3 X 200 A | 1246-2-56206 | COMISION DE AGUA POTABLE Y ALCANTARILLADO DEL MUNICIPIO DE IGUALA | 5620-PZ5-012 | 300 | DIRECCION OPERATIVA | 30/06/2020 | 22/07/2020 | s/n
0F904AA360937D66B7FCCE5AF0ECC58D | 2020 | 01/01/2020 | 30/06/2020 | INTERRUPTOR DE SEGURIDAD DE NAVAJAD 3 X 60 A | 1246-2-56206 | COMISION DE AGUA POTABLE Y ALCANTARILLADO DEL MUNICIPIO DE IGUALA | 5620-PZ5-013 | 300 | DIRECCION OPERATIVA | 30/06/2020 | 22/07/2020 | s/n
8B86C9F9DEEC4D902D0EFE5958B44E66 | 2020 | 01/01/2020 | 30/06/2020 | BANCO CAPACITOR | 1246-2-56206 | COMISION DE AGUA POTABLE Y ALCANTARILLADO DEL MUNICIPIO DE IGUALA | 5620-PZ5-014 | 19000 | DIRECCION OPERATIVA | 30/06/2020 | 22/07/2020 | s/n
4D086C7949B4571931C93FE6F24C6EF9 | 2020 | 01/01/2020 | 30/06/2020 | MOTOBOMBA SUMERGIBLE 40 HP, 440 V. MOTOR MSX6 ALTAMIRA. | 1246-2-56206 | COMISION DE AGUA POTABLE Y ALCANTARILLADO DEL MUNICIPIO DE IGUALA | 5620-PZ5-015 | 92400 | DIRECCION OPERATIVA | 30/06/2020 | 22/07/2020 | s/n
C95FC750431228F062195BF32AB847DD | 2020 | 01/01/2020 | 30/06/2020 | ARRANCADOR ATR DE 40 HP / 440 - 220 | 1246-2-56206 | COMISION DE AGUA POTABLE Y ALCANTARILLADO DEL MUNICIPIO DE IGUALA | 5620-PZ6-001 | 800 | DIRECCION OPERATIVA | 30/06/2020 | 22/07/2020 | s/n
91F193B65D13738AD841D0DE7F1893B9 | 2020 | 01/01/2020 | 30/06/2020 | VÁLVULA DE 2" DE ESFERA | 1246-2-56206 | COMISION DE AGUA POTABLE Y ALCANTARILLADO DEL MUNICIPIO DE IGUALA | 5620-PZE-005 | 500 | DIRECCION OPERATIVA | 30/06/2020 | 22/07/2020 | s/n
C94D0DE043724AD33AD9F371FB8C9F6D | 2020 | 01/01/2020 | 30/06/2020 | BOMBA SUMERGIBLE DE 7.5 HP | 1246-2-56206 | COMISION DE AGUA POTABLE Y ALCANTARILLADO DEL MUNICIPIO DE IGUALA | 5620-PZE-006 | 8000 | DIRECCION OPERATIVA | 30/06/2020 | 22/07/2020 | s/n
A1BD756A98DB8558EF90BDA419956A36 | 2020 | 01/01/2020 | 30/06/2020 | VÁLVULA DE 2" DE ESFERA | 1246-2-56206 | COMISION DE AGUA POTABLE Y ALCANTARILLADO DEL MUNICIPIO DE IGUALA | 5620-PZE-007 | 500 | DIRECCION OPERATIVA | 30/06/2020 | 22/07/2020 | s/n
891491CDDC4192FD42C38F822F2AFAF5 | 2020 | 01/01/2020 | 30/06/2020 | ESCUADRA TUBULAR DE 4” Y DE 6M X 6M PARA MONTAJE DE EQUIPO | 1246-2-56206 | COMISION DE AGUA POTABLE Y ALCANTARILLADO DEL MUNICIPIO DE IGUALA | 5620-PZE-008 | 1500 | DIRECCION OPERATIVA | 30/06/2020 | 22/07/2020 | s/n
B6438BB4E3DEA6CF0E827E8B594DB89D | 2020 | 01/01/2020 | 30/06/2020 | ARRANCADOR ATP 10 HP/220 | 1246-2-56206 | COMISION DE AGUA POTABLE Y ALCANTARILLADO DEL MUNICIPIO DE IGUALA | 5620-PZE-009 | 200 | DIRECCION OPERATIVA | 30/06/2020 | 22/07/2020 | s/n
FA32ACE22B659A5AEA38DD2D54FB23D9 | 2020 | 01/01/2020 | 30/06/2020 | PLACA Y BROCAL 90 X 90 X 1/4 | 1246-2-56206 | COMISION DE AGUA POTABLE Y ALCANTARILLADO DEL MUNICIPIO DE IGUALA | 5620-PZE-010 | 650 | DIRECCION OPERATIVA | 30/06/2020 | 22/07/2020 | s/n
29A76CD336C89E8593AA6FFEFFAD99F7 | 2020 | 01/01/2020 | 30/06/2020 | ARRANCADOR ATR 20 HP/440 | 1246-2-56206 | COMISION DE AGUA POTABLE Y ALCANTARILLADO DEL MUNICIPIO DE IGUALA | 5620-PZM-001 | 1200 | DIRECCION OPERATIVA | 30/06/2020 | 22/07/2020 | s/n
9528A033A49CBFC89D039AAE59F8025D | 2020 | 01/01/2020 | 30/06/2020 | INTERRUPTOR DE SEGURIDAD DE 3 X 1000/240 V | 1246-2-56206 | COMISION DE AGUA POTABLE Y ALCANTARILLADO DEL MUNICIPIO DE IGUALA | 5620-PZM-002 | 300 | DIRECCION OPERATIVA | 30/06/2020 | 22/07/2020 | s/n
D3DE8E2A585E0FB3F596D0566AB7E8B5 | 2020 | 01/01/2020 | 30/06/2020 | VALVULA CHECK DE 3". | 1246-2-56206 | COMISION DE AGUA POTABLE Y ALCANTARILLADO DEL MUNICIPIO DE IGUALA | 5620-RM-003 | 800 | DIRECCION OPERATIVA | 30/06/2020 | 22/07/2020 | s/n
760A3E667FBF4AAF00FD0DB805C4BC1B | 2020 | 01/01/2020 | 30/06/2020 | VALVULA COMPUERTA DE 3”. | 1246-2-56206 | COMISION DE AGUA POTABLE Y ALCANTARILLADO DEL MUNICIPIO DE IGUALA | 5620-RM-004 | 750 | DIRECCION OPERATIVA | 30/06/2020 | 22/07/2020 | s/n
FBB25EEB050CC5712ED2F0B2318B2671 | 2020 | 01/01/2020 | 30/06/2020 | VALVULA COMPUERTA DE 3”. | 1246-2-56206 | COMISION DE AGUA POTABLE Y ALCANTARILLADO DEL MUNICIPIO DE IGUALA | 5620-RM-005 | 650 | DIRECCION OPERATIVA | 30/06/2020 | 22/07/2020 | s/n
6C12E8A6102D65F2EB462D5F6A37BF13 | 2020 | 01/01/2020 | 30/06/2020 | TRANSFORMADOR 30 KVA/220. | 1246-2-56206 | COMISION DE AGUA POTABLE Y ALCANTARILLADO DEL MUNICIPIO DE IGUALA | 5620-RM-006 | 25000 | DIRECCION OPERATIVA | 30/06/2020 | 22/07/2020 | s/n
9347ECDD5DA331D390659B9C5239EA69 | 2020 | 01/01/2020 | 30/06/2020 | VALVULA COMPUERTADE 3”. | 1246-2-56206 | COMISION DE AGUA POTABLE Y ALCANTARILLADO DEL MUNICIPIO DE IGUALA | 5620-RM-007 | 1000 | DIRECCION OPERATIVA | 30/06/2020 | 22/07/2020 | s/n
87419E89B16E7A2BEA307F5A4F1E9D23 | 2020 | 01/01/2020 | 30/06/2020 | VALVULA CHECK DE 3”. | 1246-2-56206 | COMISION DE AGUA POTABLE Y ALCANTARILLADO DEL MUNICIPIO DE IGUALA | 5620-RM-008 | 550 | DIRECCION OPERATIVA | 30/06/2020 | 22/07/2020 | s/n
BC431146E91969278A9FE284B54CA76A | 2020 | 01/01/2020 | 30/06/2020 | VALVULA DE ESFERA DE 1" | 1246-2-56206 | COMISION DE AGUA POTABLE Y ALCANTARILLADO DEL MUNICIPIO DE IGUALA | 5620-RM-009 | 300 | DIRECCION OPERATIVA | 30/06/2020 | 22/07/2020 | s/n
E53CEDCC36BFA1755B53F847462B7CEC | 2020 | 01/01/2020 | 30/06/2020 | LUMINARIA CON TUBO GALVANIZADO. | 1246-2-56206 | COMISION DE AGUA POTABLE Y ALCANTARILLADO DEL MUNICIPIO DE IGUALA | 5620-RM-010 | 1150 | DIRECCION OPERATIVA | 30/06/2020 | 22/07/2020 | s/n
18EC6C87A0ECC0E2B23A58E0708EE59D | 2020 | 01/01/2020 | 30/06/2020 | MACHETE MARCA SURTEC LARGO | 1246-2-56206 | COMISION DE AGUA POTABLE Y ALCANTARILLADO DEL MUNICIPIO DE IGUALA | 5620-RTC-023 | 200 | DIRECCION OPERATIVA | 30/06/2020 | 22/07/2020 | s/n
E239D0EB109F83083CBAD902718A39CE | 2020 | 01/01/2020 | 30/06/2020 | MOTOR DE 20 HP DE BOMBA #6 | 1246-2-56206 | COMISION DE AGUA POTABLE Y ALCANTARILLADO DEL MUNICIPIO DE IGUALA | 5620-RTC-024 | 6000 | DIRECCION OPERATIVA | 30/06/2020 | 22/07/2020 | s/n
BE0B5E3FD4ADD1D5CC4AC4B9C4A91A57 | 2020 | 01/01/2020 | 30/06/2020 | MARCO DE TUBOS DE FO.FO. 3” | 1246-2-56206 | COMISION DE AGUA POTABLE Y ALCANTARILLADO DEL MUNICIPIO DE IGUALA | 5620-RTC-025 | 1100 | DIRECCION OPERATIVA | 30/06/2020 | 22/07/2020 | s/n
D5D87919E1E46B02865690E52D936938 | 2020 | 01/01/2020 | 30/06/2020 | MOTOR VERTICAL 40 HP DE BOMBA #1 | 1246-2-56206 | COMISION DE AGUA POTABLE Y ALCANTARILLADO DEL MUNICIPIO DE IGUALA | 5620-RTC-026 | 1100 | DIRECCION OPERATIVA | 30/06/2020 | 22/07/2020 | s/n
E266D600865086C37CF8C3B46D28BA88 | 2020 | 01/01/2020 | 30/06/2020 | MOTOR VERTICAL 40 HP DE BOMBA #2 | 1246-2-56206 | COMISION DE AGUA POTABLE Y ALCANTARILLADO DEL MUNICIPIO DE IGUALA | 5620-RTC-027 | 9500 | DIRECCION OPERATIVA | 30/06/2020 | 22/07/2020 | s/n
0156C571D5B4E2421A3E175BD880CC37 | 2020 | 01/01/2020 | 30/06/2020 | VALVULA COMPUERTA 8" | 1246-2-56206 | COMISION DE AGUA POTABLE Y ALCANTARILLADO DEL MUNICIPIO DE IGUALA | 5620-RTC-028 | 650 | DIRECCION OPERATIVA | 30/06/2020 | 22/07/2020 | s/n
BD7265BE424375F74E8AFF93C7DAF91D | 2020 | 01/01/2020 | 30/06/2020 | VALVULA COMPUERTA 8" | 1246-2-56206 | COMISION DE AGUA POTABLE Y ALCANTARILLADO DEL MUNICIPIO DE IGUALA | 5620-RTC-029 | 650 | DIRECCION OPERATIVA | 30/06/2020 | 22/07/2020 | s/n
CAA019A085A300C7422D71ACFA087CAA | 2020 | 01/01/2020 | 30/06/2020 | MOTOR ELECTRICO 40 HP | 1246-2-56206 | COMISION DE AGUA POTABLE Y ALCANTARILLADO DEL MUNICIPIO DE IGUALA | 5620-RTC-030 | 4500 | DIRECCION OPERATIVA | 30/06/2020 | 22/07/2020 | s/n
84B4BE1D36E63BC6BECFB842A00F8CB2 | 2020 | 01/01/2020 | 30/06/2020 | VALVULA COMPUERTA VASTAGO FIJO 3 | 1246-2-56206 | COMISION DE AGUA POTABLE Y ALCANTARILLADO DEL MUNICIPIO DE IGUALA | 5620-A24-005 | 2100 | DIRECCION OPERATIVA | 30/06/2020 | 22/07/2020 | s/n
5BAB8A184AD104F9C041C15674486D1A | 2020 | 01/01/2020 | 30/06/2020 | VALVULA CHECK 6" | 1246-2-56206 | COMISION DE AGUA POTABLE Y ALCANTARILLADO DEL MUNICIPIO DE IGUALA | 5620-A24-006 | 1000 | DIRECCION OPERATIVA | 30/06/2020 | 22/07/2020 | s/n
8DB22963DEDCEB02BE5C1A6FFD03B7B3 | 2020 | 01/01/2020 | 30/06/2020 | VALVULA CHECK 6" | 1246-2-56206 | COMISION DE AGUA POTABLE Y ALCANTARILLADO DEL MUNICIPIO DE IGUALA | 5620-A24-007 | 1000 | DIRECCION OPERATIVA | 30/06/2020 | 22/07/2020 | s/n
BEC0C11585B5F32900963050976A4392 | 2020 | 01/01/2020 | 30/06/2020 | VALVULA DE EXPULSION AIRE 3" | 1246-2-56206 | COMISION DE AGUA POTABLE Y ALCANTARILLADO DEL MUNICIPIO DE IGUALA | 5620-A24-008 | 1309.56 | DIRECCION OPERATIVA | 30/06/2020 | 22/07/2020 | s/n
96E56422C68104876C1F69C785970B7E | 2020 | 01/01/2020 | 30/06/2020 | MOTOBOMBA 60 HP | 1246-2-56206 | COMISION DE AGUA POTABLE Y ALCANTARILLADO DEL MUNICIPIO DE IGUALA | 5620-A24-009 | 130955.16 | DIRECCION OPERATIVA | 30/06/2020 | 22/07/2020 | s/n
C3F0E1EDCA6E060CCF7EE321E1E3AE26 | 2020 | 01/01/2020 | 30/06/2020 | MOTOR 60 HP | 1246-2-56206 | COMISION DE AGUA POTABLE Y ALCANTARILLADO DEL MUNICIPIO DE IGUALA | 5620-A24-010 | 36000 | DIRECCION OPERATIVA | 30/06/2020 | 22/07/2020 | s/n
27FF37B91F69E2131D896DFCEE49324D | 2020 | 01/01/2020 | 30/06/2020 | MOTOBOMBA 60 HP | 1246-2-56206 | COMISION DE AGUA POTABLE Y ALCANTARILLADO DEL MUNICIPIO DE IGUALA | 5620-A24-011 | 130955.16 | DIRECCION OPERATIVA | 30/06/2020 | 22/07/2020 | s/n
5E68B37059F5867F2B9B849F272A667F | 2020 | 01/01/2020 | 30/06/2020 | MOTOR 60 HP | 1246-2-56206 | COMISION DE AGUA POTABLE Y ALCANTARILLADO DEL MUNICIPIO DE IGUALA | 5620-A24-012 | 36000 | DIRECCION OPERATIVA | 30/06/2020 | 22/07/2020 | s/n
2BF17755730CA629C73B3FEBCC90D72E | 2020 | 01/01/2020 | 30/06/2020 | LLAVE ESPAÑOLA. | 1246-2-56206 | COMISION DE AGUA POTABLE Y ALCANTARILLADO DEL MUNICIPIO DE IGUALA | 5620-CTN-012 | 30 | DIRECCION OPERATIVA | 30/06/2020 | 22/07/2020 | s/n
AB501B140E34AB1D90EF02A0CD2CBC3A | 2020 | 01/01/2020 | 30/06/2020 | LLAVE ESPAÑOLA. | 1246-2-56206 | COMISION DE AGUA POTABLE Y ALCANTARILLADO DEL MUNICIPIO DE IGUALA | 5620-CTN-013 | 30 | DIRECCION OPERATIVA | 30/06/2020 | 22/07/2020 | s/n
C08BCC50E8375447CFA3991CDE8F6F19 | 2020 | 01/01/2020 | 30/06/2020 | LLAVE PERICA CROMADA. | 1246-2-56206 | COMISION DE AGUA POTABLE Y ALCANTARILLADO DEL MUNICIPIO DE IGUALA | 5620-CTN-014 | 35 | DIRECCION OPERATIVA | 30/06/2020 | 22/07/2020 | s/n
8EA1087CCF97444D39C884EABB42AC76 | 2020 | 01/01/2020 | 30/06/2020 | LLAVE STILSON. | 1246-2-56206 | COMISION DE AGUA POTABLE Y ALCANTARILLADO DEL MUNICIPIO DE IGUALA | 5620-CTN-015 | 130 | DIRECCION OPERATIVA | 30/06/2020 | 22/07/2020 | s/n
AA24F699DA5E06CB6D87FF29955442F3 | 2020 | 01/01/2020 | 30/06/2020 | MARRO 2 LBS. | 1246-2-56206 | COMISION DE AGUA POTABLE Y ALCANTARILLADO DEL MUNICIPIO DE IGUALA | 5620-CTN-016 | 50 | DIRECCION OPERATIVA | 30/06/2020 | 22/07/2020 | s/n
C278B5CB57F7326D50B1BA75381647CB | 2020 | 01/01/2020 | 30/06/2020 | MARRO GRANDE. | 1246-2-56206 | COMISION DE AGUA POTABLE Y ALCANTARILLADO DEL MUNICIPIO DE IGUALA | 5620-CTN-017 | 250 | DIRECCION OPERATIVA | 30/06/2020 | 22/07/2020 | s/n
D862D26D845AB07194A5D39482216830 | 2020 | 01/01/2020 | 30/06/2020 | PALA CUADRADA. | 1246-2-56206 | COMISION DE AGUA POTABLE Y ALCANTARILLADO DEL MUNICIPIO DE IGUALA | 5620-CTN-018 | 70 | DIRECCION OPERATIVA | 30/06/2020 | 22/07/2020 | s/n
3FAA4D0785EB8E599AE102FCEFB4FE5E | 2020 | 01/01/2020 | 30/06/2020 | PALA CUADRADA. | 1246-2-56206 | COMISION DE AGUA POTABLE Y ALCANTARILLADO DEL MUNICIPIO DE IGUALA | 5620-CTN-019 | 70 | DIRECCION OPERATIVA | 30/06/2020 | 22/07/2020 | s/n
876355E64DFA50B9AA9F017C2E1104B7 | 2020 | 01/01/2020 | 30/06/2020 | INTERRUPTOR TERMOMAGNETICO DE 250 AMP. | 1246-2-56206 | COMISION DE AGUA POTABLE Y ALCANTARILLADO DEL MUNICIPIO DE IGUALA | 5620-PZ6-002 | 750 | DIRECCION OPERATIVA | 30/06/2020 | 22/07/2020 | s/n
FEDE81FE114CB9AD282BF28B2C2D5D98 | 2020 | 01/01/2020 | 30/06/2020 | TRANSFORMADOR TRIFÁSICO DE 45 KVA (SUBESTACIÓN). | 1246-2-56206 | COMISION DE AGUA POTABLE Y ALCANTARILLADO DEL MUNICIPIO DE IGUALA | 5620-PZ6-004 | 900 | DIRECCION OPERATIVA | 30/06/2020 | 22/07/2020 | s/n
88AB5CD4960FFC5C5CDD00825CD97C99 | 2020 | 01/01/2020 | 30/06/2020 | MOTOBOMBA 25 HP/220V-80MT DE COLUMNA DE ACERO. | 1246-2-56206 | COMISION DE AGUA POTABLE Y ALCANTARILLADO DEL MUNICIPIO DE IGUALA | 5620-PZ6-011 | 100920 | DIRECCION OPERATIVA | 30/06/2020 | 22/07/2020 | s/n
4F9265642510536EEC9040DED2378A03 | 2020 | 01/01/2020 | 30/06/2020 | CODO DE 90° DE 4". | 1246-2-56206 | COMISION DE AGUA POTABLE Y ALCANTARILLADO DEL MUNICIPIO DE IGUALA | 5620-PZ6-012 | 400 | DIRECCION OPERATIVA | 30/06/2020 | 22/07/2020 | s/n
578C25BAB3239ACF3CA286E10EE70A7A | 2020 | 01/01/2020 | 30/06/2020 | NIPLE GALVANIZADO DE 2”. | 1246-2-56206 | COMISION DE AGUA POTABLE Y ALCANTARILLADO DEL MUNICIPIO DE IGUALA | 5620-PZ6-013 | 550 | DIRECCION OPERATIVA | 30/06/2020 | 22/07/2020 | s/n
6D878460A0CD319AE05F4A70F44FEC7B | 2020 | 01/01/2020 | 30/06/2020 | VALVULA DE ALIVIO DE 2" DE GLOBO. | 1246-2-56206 | COMISION DE AGUA POTABLE Y ALCANTARILLADO DEL MUNICIPIO DE IGUALA | 5620-PZ6-014 | 200 | DIRECCION OPERATIVA | 30/06/2020 | 22/07/2020 | s/n
8A3501F60F054CBBFCDE936496DC5AC9 | 2020 | 01/01/2020 | 30/06/2020 | EXTREMIDAD DE 4" X 30 CM. | 1246-2-56206 | COMISION DE AGUA POTABLE Y ALCANTARILLADO DEL MUNICIPIO DE IGUALA | 5620-PZ6-015 | 450 | DIRECCION OPERATIVA | 30/06/2020 | 22/07/2020 | s/n
623F6AC597FE4B8372F0EFCD5E0D8B7E | 2020 | 01/01/2020 | 30/06/2020 | TREN DE DESCARGA. | 1246-2-56206 | COMISION DE AGUA POTABLE Y ALCANTARILLADO DEL MUNICIPIO DE IGUALA | 5620-PZ6-016 | 800 | DIRECCION OPERATIVA | 30/06/2020 | 22/07/2020 | s/n
6B6E14BDCD17BEC8ECE81BEBE8D6353C | 2020 | 01/01/2020 | 30/06/2020 | INTERRUPTOR DE SEGURIDAD DE 2 X 30 AMP. | 1246-2-56206 | COMISION DE AGUA POTABLE Y ALCANTARILLADO DEL MUNICIPIO DE IGUALA | 5620-PZM-003 | 250 | DIRECCION OPERATIVA | 30/06/2020 | 22/07/2020 | s/n
0EB9CB6C25E147987CD53899B10FD9FB | 2020 | 01/01/2020 | 30/06/2020 | BOMBA SUMERGIBLE DE 15 HP/440 | 1246-2-56206 | COMISION DE AGUA POTABLE Y ALCANTARILLADO DEL MUNICIPIO DE IGUALA | 5620-PZM-006 | 8500 | DIRECCION OPERATIVA | 30/06/2020 | 22/07/2020 | s/n
3F8B41DAB829FFBE9D9D6711A88CEDEF | 2020 | 01/01/2020 | 30/06/2020 | REDUCCION DE 4” A 3”. | 1246-2-56206 | COMISION DE AGUA POTABLE Y ALCANTARILLADO DEL MUNICIPIO DE IGUALA | 5620-PZM-007 | 300 | DIRECCION OPERATIVA | 30/06/2020 | 22/07/2020 | s/n
77EFAB2615F80D91B7D07CA7E9E36129 | 2020 | 01/01/2020 | 30/06/2020 | VALVULA CHECK DE 3". | 1246-2-56206 | COMISION DE AGUA POTABLE Y ALCANTARILLADO DEL MUNICIPIO DE IGUALA | 5620-PZM-008 | 750 | DIRECCION OPERATIVA | 30/06/2020 | 22/07/2020 | s/n
1D0CC89974FB11569513B4638EE553E7 | 2020 | 01/01/2020 | 30/06/2020 | CODO DE 90°- | 1246-2-56206 | COMISION DE AGUA POTABLE Y ALCANTARILLADO DEL MUNICIPIO DE IGUALA | 5620-PZM-011 | 160 | DIRECCION OPERATIVA | 30/06/2020 | 22/07/2020 | s/n
D3D48892E3A61360F274E3C24737DCC8 | 2020 | 01/01/2020 | 30/06/2020 | VALVULA COMPUERTA DE 3”. | 1246-2-56206 | COMISION DE AGUA POTABLE Y ALCANTARILLADO DEL MUNICIPIO DE IGUALA | 5620-PZM-013 | 700 | DIRECCION OPERATIVA | 30/06/2020 | 22/07/2020 | s/n
553493F8509455FF8005F1A50B570E1B | 2020 | 01/01/2020 | 30/06/2020 | VALVULA COMPUERTA DE 1/2”. | 1246-2-56206 | COMISION DE AGUA POTABLE Y ALCANTARILLADO DEL MUNICIPIO DE IGUALA | 5620-PZM-014 | 600 | DIRECCION OPERATIVA | 30/06/2020 | 22/07/2020 | s/n
272767287C3D607329607289C673D2F9 | 2020 | 01/01/2020 | 30/06/2020 | INTERRUPTOR DE SEGURIDAD DE 2 X 30 AMP. | 1246-2-56206 | COMISION DE AGUA POTABLE Y ALCANTARILLADO DEL MUNICIPIO DE IGUALA | 5620-PZM-016 | 250 | DIRECCION OPERATIVA | 30/06/2020 | 22/07/2020 | s/n
35842046483052F1A5697678FD2FBDCE | 2020 | 01/01/2020 | 30/06/2020 | LUMINARIA CON TUBO. | 1246-2-56206 | COMISION DE AGUA POTABLE Y ALCANTARILLADO DEL MUNICIPIO DE IGUALA | 5620-RM-011 | 960 | DIRECCION OPERATIVA | 30/06/2020 | 22/07/2020 | s/n
DC70C536FE4B70F7EA89841BFAABD8DB | 2020 | 01/01/2020 | 30/06/2020 | CAPACITOR 250x12 | 1246-2-56206 | COMISION DE AGUA POTABLE Y ALCANTARILLADO DEL MUNICIPIO DE IGUALA | 5620-RM-013 | 18000 | DIRECCION OPERATIVA | 30/06/2020 | 22/07/2020 | s/n
57AB5094EBD69BF121551595E404DF5A | 2020 | 01/01/2020 | 30/06/2020 | INTERRUPTOR TERMOMAGNETICO 3 X 200 A/600 V EN GABINETE NEMA 1 | 1246-2-56206 | COMISION DE AGUA POTABLE Y ALCANTARILLADO DEL MUNICIPIO DE IGUALA | 5620-RM-014 | 300 | DIRECCION OPERATIVA | 30/06/2020 | 22/07/2020 | s/n
6053B2A2D9946C1941CDA594D3432532 | 2020 | 01/01/2020 | 30/06/2020 | REDUCCION DE 10 A 4" FoFo | 1246-2-56206 | COMISION DE AGUA POTABLE Y ALCANTARILLADO DEL MUNICIPIO DE IGUALA | 5620-ASA-001 | 9100 | DIRECCION OPERATIVA | 30/06/2020 | 22/07/2020 | s/n
BD6C16CD0B1CCA1F734CB1A1D3FBA9E9 | 2020 | 01/01/2020 | 30/06/2020 | VALVULA DE COMPUERTA V.F. 4" | 1246-2-56206 | COMISION DE AGUA POTABLE Y ALCANTARILLADO DEL MUNICIPIO DE IGUALA | 5620-ASA-002 | 800 | DIRECCION OPERATIVA | 30/06/2020 | 22/07/2020 | s/n
761C6D4F8608C5A9A193F3E32B590022 | 2020 | 01/01/2020 | 30/06/2020 | DESCARGA DE SALIDA TUBO A.C. 4" | 1246-2-56206 | COMISION DE AGUA POTABLE Y ALCANTARILLADO DEL MUNICIPIO DE IGUALA | 5620-ASA-003 | 1800 | DIRECCION OPERATIVA | 30/06/2020 | 22/07/2020 | s/n
D95D2E11273666B8297F8C7F2EA05219 | 2020 | 01/01/2020 | 30/06/2020 | ARRANCADOR TERMOMAGNETICO 40 HP/440. | 1246-2-56206 | COMISION DE AGUA POTABLE Y ALCANTARILLADO DEL MUNICIPIO DE IGUALA | 5620-RBB-002 | 1100 | DIRECCION OPERATIVA | 30/06/2020 | 22/07/2020 | s/n
7CAA93D259106692C79EDDF354C3E9A5 | 2020 | 01/01/2020 | 30/06/2020 | BOMBA SUMERGIBLE DE 30 HP/220 | 1246-2-56206 | COMISION DE AGUA POTABLE Y ALCANTARILLADO DEL MUNICIPIO DE IGUALA | 5620-RBB-003 | 101848 | DIRECCION OPERATIVA | 30/06/2020 | 22/07/2020 | s/n
B1F70358416F83DA154517578C165FF8 | 2020 | 01/01/2020 | 30/06/2020 | TRANSFORMADOR 300 KVA | 1246-2-56206 | COMISION DE AGUA POTABLE Y ALCANTARILLADO DEL MUNICIPIO DE IGUALA | 5620-RTC-031 | 15000 | DIRECCION OPERATIVA | 30/06/2020 | 22/07/2020 | s/n
75FFFCEBE37C95A258FD114CF689F28E | 2020 | 01/01/2020 | 30/06/2020 | BASE DE MEDIDOR | 1246-2-56206 | COMISION DE AGUA POTABLE Y ALCANTARILLADO DEL MUNICIPIO DE IGUALA | 5620-RTC-032 | 1100 | DIRECCION OPERATIVA | 30/06/2020 | 22/07/2020 | s/n
5BA0D6D5EB336FA417E278B063FD8332 | 2020 | 01/01/2020 | 30/06/2020 | CENTRO DE CARGA | 1246-2-56206 | COMISION DE AGUA POTABLE Y ALCANTARILLADO DEL MUNICIPIO DE IGUALA | 5620-RTC-033 | 306.6 | DIRECCION OPERATIVA | 30/06/2020 | 22/07/2020 | s/n
F0D5A0AACB92CCFA9BB038451CCE0A89 | 2020 | 01/01/2020 | 30/06/2020 | ATR 40 HP | 1246-2-56206 | COMISION DE AGUA POTABLE Y ALCANTARILLADO DEL MUNICIPIO DE IGUALA | 5620-RTC-034 | 540 | DIRECCION OPERATIVA | 30/06/2020 | 22/07/2020 | s/n
053FAE2F29816FB2C176E985F63D7FB0 | 2020 | 01/01/2020 | 30/06/2020 | ATR 40 HP | 1246-2-56206 | COMISION DE AGUA POTABLE Y ALCANTARILLADO DEL MUNICIPIO DE IGUALA | 5620-RTC-035 | 540 | DIRECCION OPERATIVA | 30/06/2020 | 22/07/2020 | s/n
01B2133A2D30D849B9D6B52834EF90D0 | 2020 | 01/01/2020 | 30/06/2020 | VALVULA CHECK 4" ACUAFERICO | 1246-2-56206 | COMISION DE AGUA POTABLE Y ALCANTARILLADO DEL MUNICIPIO DE IGUALA | 5620-RTC-036 | 420 | DIRECCION OPERATIVA | 30/06/2020 | 22/07/2020 | s/n
9E0543CEBB4EA013DE9509BC50361C85 | 2020 | 01/01/2020 | 30/06/2020 | VALVULA CHECK 4" ACUAFERICO | 1246-2-56206 | COMISION DE AGUA POTABLE Y ALCANTARILLADO DEL MUNICIPIO DE IGUALA | 5620-RTC-037 | 420 | DIRECCION OPERATIVA | 30/06/2020 | 22/07/2020 | s/n
E4952B88B3153A3DFD965E60683BBD21 | 2020 | 01/01/2020 | 30/06/2020 | MEDIDOR DE FLUJO 4" ACUAFERICO | 1246-2-56206 | COMISION DE AGUA POTABLE Y ALCANTARILLADO DEL MUNICIPIO DE IGUALA | 5620-RTC-038 | 489 | DIRECCION OPERATIVA | 30/06/2020 | 22/07/2020 | s/n
F3438FC039AB65B66B9C1EAFDA1A81D7 | 2020 | 01/01/2020 | 30/06/2020 | VALVULA 10" | 1246-2-56206 | COMISION DE AGUA POTABLE Y ALCANTARILLADO DEL MUNICIPIO DE IGUALA | 5620-A24-013 | 880 | DIRECCION OPERATIVA | 30/06/2020 | 22/07/2020 | s/n
AE59145C0640049739C3F126EC235B51 | 2020 | 01/01/2020 | 30/06/2020 | CAPACITOR 20 KVAR/440 V | 1246-2-56206 | COMISION DE AGUA POTABLE Y ALCANTARILLADO DEL MUNICIPIO DE IGUALA | 5620-A24-014 | 21744.62 | DIRECCION OPERATIVA | 30/06/2020 | 22/07/2020 | s/n
FC57FA3E6113CD90F17A979B323A7E0F | 2020 | 01/01/2020 | 30/06/2020 | INTERRUPTOR TERMOMAGNETICO 125 AMP. | 1246-2-56206 | COMISION DE AGUA POTABLE Y ALCANTARILLADO DEL MUNICIPIO DE IGUALA | 5620-A24-015 | 4620 | DIRECCION OPERATIVA | 30/06/2020 | 22/07/2020 | s/n
9F4CFF591E1F60C7875C9AF5C8B974EB | 2020 | 01/01/2020 | 30/06/2020 | ARRANCADOR | 1246-2-56206 | COMISION DE AGUA POTABLE Y ALCANTARILLADO DEL MUNICIPIO DE IGUALA | 5620-A24-016 | 1500 | DIRECCION OPERATIVA | 30/06/2020 | 22/07/2020 | s/n
9E0C24FC154C22C9A5BF770E05DADA48 | 2020 | 01/01/2020 | 30/06/2020 | ARRANCADOR | 1246-2-56206 | COMISION DE AGUA POTABLE Y ALCANTARILLADO DEL MUNICIPIO DE IGUALA | 5620-A24-017 | 1500 | DIRECCION OPERATIVA | 30/06/2020 | 22/07/2020 | s/n
100E93DCB0B2FDEFE757D9B5EDEDD41D | 2020 | 01/01/2020 | 30/06/2020 | MOTOBOMBA 75 HP | 1246-2-56206 | COMISION DE AGUA POTABLE Y ALCANTARILLADO DEL MUNICIPIO DE IGUALA | 5620-A24-018 | 132132.26 | DIRECCION OPERATIVA | 30/06/2020 | 22/07/2020 | s/n
50ED12CD07D59AEB8B0096FD389D28E8 | 2020 | 01/01/2020 | 30/06/2020 | MOTOR 75 HP | 1246-2-56206 | COMISION DE AGUA POTABLE Y ALCANTARILLADO DEL MUNICIPIO DE IGUALA | 5620-A24-019 | 43500 | DIRECCION OPERATIVA | 30/06/2020 | 22/07/2020 | s/n
F46CC77CB8083C06688E71B0940DBF9F | 2020 | 01/01/2020 | 30/06/2020 | TRANSFORMADOR 30 KVA | 1246-2-56206 | COMISION DE AGUA POTABLE Y ALCANTARILLADO DEL MUNICIPIO DE IGUALA | 5620-PCM-001 | 12432 | DIRECCION OPERATIVA | 30/06/2020 | 22/07/2020 | s/n
ED85060DC9118B3824BDEBD64AC05C10 | 2020 | 01/01/2020 | 30/06/2020 | PALA PICUDA. | 1246-2-56206 | COMISION DE AGUA POTABLE Y ALCANTARILLADO DEL MUNICIPIO DE IGUALA | 5620-CTN-020 | 75 | DIRECCION OPERATIVA | 30/06/2020 | 22/07/2020 | s/n
10623AE4EA59C81B8A88604F9E4DF7D4 | 2020 | 01/01/2020 | 30/06/2020 | PALA PICUDA. | 1246-2-56206 | COMISION DE AGUA POTABLE Y ALCANTARILLADO DEL MUNICIPIO DE IGUALA | 5620-CTN-021 | 75 | DIRECCION OPERATIVA | 30/06/2020 | 22/07/2020 | s/n
DBDC360B3EB5FF7E5D7F8F029E57BE5A | 2020 | 01/01/2020 | 30/06/2020 | PICOS. | 1246-2-56206 | COMISION DE AGUA POTABLE Y ALCANTARILLADO DEL MUNICIPIO DE IGUALA | 5620-CTN-022 | 75 | DIRECCION OPERATIVA | 30/06/2020 | 22/07/2020 | s/n
1B438DD9B5942F87431F54419436A857 | 2020 | 01/01/2020 | 30/06/2020 | PRENSA. | 1246-2-56206 | COMISION DE AGUA POTABLE Y ALCANTARILLADO DEL MUNICIPIO DE IGUALA | 5620-CTN-023 | 150 | DIRECCION OPERATIVA | 30/06/2020 | 22/07/2020 | s/n
665389600A8664D4BCB3F628AF9E1C03 | 2020 | 01/01/2020 | 30/06/2020 | SERRUCHO CORTA TUBOS | 1246-2-56206 | COMISION DE AGUA POTABLE Y ALCANTARILLADO DEL MUNICIPIO DE IGUALA | 5620-CTN-024 | 450 | DIRECCION OPERATIVA | 30/06/2020 | 22/07/2020 | s/n
29D4C07B603F3F30AEAF4E9D89BD37BA | 2020 | 01/01/2020 | 30/06/2020 | AMARRADOR. | 1246-2-56206 | COMISION DE AGUA POTABLE Y ALCANTARILLADO DEL MUNICIPIO DE IGUALA | 5620-CAB-001 | 60 | DIRECCION OPERATIVA | 30/06/2020 | 22/07/2020 | s/n
E4B258B28D22E505B3A8A63E5A65EDAB | 2020 | 01/01/2020 | 30/06/2020 | ARCO CON SEGUERTA. | 1246-2-56206 | COMISION DE AGUA POTABLE Y ALCANTARILLADO DEL MUNICIPIO DE IGUALA | 5620-CAB-002 | 200 | DIRECCION OPERATIVA | 30/06/2020 | 22/07/2020 | s/n
2D5B2D09BCCB78A84CD61E6F39A10ACA | 2020 | 01/01/2020 | 30/06/2020 | BARRETA. | 1246-2-56206 | COMISION DE AGUA POTABLE Y ALCANTARILLADO DEL MUNICIPIO DE IGUALA | 5620-CAB-003 | 340 | DIRECCION OPERATIVA | 30/06/2020 | 22/07/2020 | s/n
ABF00DD6FFCDF887D259EDE0A028133D | 2020 | 01/07/2020 | 31/12/2020 | REDUCCIÓN DE FIERRO DE 4X6. | 1246-2-56206 | COMISION DE AGUA POTABLE Y ALCANTARILLADO DEL MUNICIPIO DE IGUALA | 5620-PZ9-014 | 350 | DIRECCION OPERATIVA | 31/12/2020 | 20/01/2021 | s/n
73B818D68BCC4FF5FAD7F992DB343AEF | 2020 | 01/07/2020 | 31/12/2020 | CODO DE 6" X45°. | 1246-2-56206 | COMISION DE AGUA POTABLE Y ALCANTARILLADO DEL MUNICIPIO DE IGUALA | 5620-PZ9-015 | 200 | DIRECCION OPERATIVA | 31/12/2020 | 20/01/2021 | s/n
CFA61D5EE42DF54D04D79DC12F298653 | 2020 | 01/07/2020 | 31/12/2020 | VÁLVULA COMPUERTA DE 6". | 1246-2-56206 | COMISION DE AGUA POTABLE Y ALCANTARILLADO DEL MUNICIPIO DE IGUALA | 5620-PZ9-016 | 933 | DIRECCION OPERATIVA | 31/12/2020 | 20/01/2021 | s/n
4D1F7BF64F6FB701551B8659E222640C | 2020 | 01/07/2020 | 31/12/2020 | VÁLVULA CHECK DE 6". | 1246-2-56206 | COMISION DE AGUA POTABLE Y ALCANTARILLADO DEL MUNICIPIO DE IGUALA | 5620-PZ9-017 | 1000 | DIRECCION OPERATIVA | 31/12/2020 | 20/01/2021 | s/n
CCCE5831804AC0760723F580FD28E328 | 2020 | 01/07/2020 | 31/12/2020 | CARRETILLA. | 1246-2-56206 | COMISION DE AGUA POTABLE Y ALCANTARILLADO DEL MUNICIPIO DE IGUALA | 5620-PZ9-018 | 500 | DIRECCION OPERATIVA | 31/12/2020 | 20/01/2021 | s/n
E994168B787245784FAAF67625B3DF23 | 2020 | 01/07/2020 | 31/12/2020 | TRANSFORMADOR TRIFÁSICO DE75KVA | 1246-2-56206 | COMISION DE AGUA POTABLE Y ALCANTARILLADO DEL MUNICIPIO DE IGUALA | 5620-PZ9-019 | 25000 | DIRECCION OPERATIVA | 31/12/2020 | 20/01/2021 | s/n
FDEDC08196FB44D3CE12111C4244AB39 | 2020 | 01/07/2020 | 31/12/2020 | BOMBA TURBINA VERTICAL ELECTRICA DE 40 HP Y COLUMNA 3” | 1246-2-56206 | COMISION DE AGUA POTABLE Y ALCANTARILLADO DEL MUNICIPIO DE IGUALA | 5620-PZ9-020 | 10200 | DIRECCION OPERATIVA | 31/12/2020 | 20/01/2021 | s/n
ADD864A266D4C39A3D7AECD975333559 | 2020 | 01/07/2020 | 31/12/2020 | CODO DE 6" X 45°. | 1246-2-56206 | COMISION DE AGUA POTABLE Y ALCANTARILLADO DEL MUNICIPIO DE IGUALA | 5620-PZ9-021 | 5833 | DIRECCION OPERATIVA | 31/12/2020 | 20/01/2021 | s/n
275E8DC7A20491E60A200B5C0846389E | 2020 | 01/07/2020 | 31/12/2020 | VALVULA COMPUERTADE 3”. | 1246-2-56206 | COMISION DE AGUA POTABLE Y ALCANTARILLADO DEL MUNICIPIO DE IGUALA | 5620-RM-007 | 1000 | DIRECCION OPERATIVA | 31/12/2020 | 20/01/2021 | s/n
D2706F3B4106CEE908D5B7F46A924FBC | 2020 | 01/07/2020 | 31/12/2020 | VALVULA CHECK DE 3”. | 1246-2-56206 | COMISION DE AGUA POTABLE Y ALCANTARILLADO DEL MUNICIPIO DE IGUALA | 5620-RM-008 | 550 | DIRECCION OPERATIVA | 31/12/2020 | 20/01/2021 | s/n
6CBF6E3D32B370F269AB9132F46324C7 | 2020 | 01/07/2020 | 31/12/2020 | VALVULA DE ESFERA DE 1" | 1246-2-56206 | COMISION DE AGUA POTABLE Y ALCANTARILLADO DEL MUNICIPIO DE IGUALA | 5620-RM-009 | 300 | DIRECCION OPERATIVA | 31/12/2020 | 20/01/2021 | s/n
32F33399EDA3A664C2CB660BF8015FD1 | 2020 | 01/07/2020 | 31/12/2020 | LUMINARIA CON TUBO GALVANIZADO. | 1246-2-56206 | COMISION DE AGUA POTABLE Y ALCANTARILLADO DEL MUNICIPIO DE IGUALA | 5620-RM-010 | 1150 | DIRECCION OPERATIVA | 31/12/2020 | 20/01/2021 | s/n
0B89E88DF41A28114112BF2DF32A3C55 | 2020 | 01/07/2020 | 31/12/2020 | LUMINARIA CON TUBO. | 1246-2-56206 | COMISION DE AGUA POTABLE Y ALCANTARILLADO DEL MUNICIPIO DE IGUALA | 5620-RM-011 | 960 | DIRECCION OPERATIVA | 31/12/2020 | 20/01/2021 | s/n
52F1954031DCD96424F672A2046899CF | 2020 | 01/07/2020 | 31/12/2020 | CAPACITOR 250x12 | 1246-2-56206 | COMISION DE AGUA POTABLE Y ALCANTARILLADO DEL MUNICIPIO DE IGUALA | 5620-RM-013 | 18000 | DIRECCION OPERATIVA | 31/12/2020 | 20/01/2021 | s/n
5CBD8A888CA590B92A5A8275756ED46C | 2020 | 01/07/2020 | 31/12/2020 | INTERRUPTOR TERMOMAGNETICO 3 X 200 A/600 V EN GABINETE NEMA 1 | 1246-2-56206 | COMISION DE AGUA POTABLE Y ALCANTARILLADO DEL MUNICIPIO DE IGUALA | 5620-RM-014 | 300 | DIRECCION OPERATIVA | 31/12/2020 | 20/01/2021 | s/n
5D0E48E77480D45336092DD62B3A7736 | 2020 | 01/07/2020 | 31/12/2020 | REDUCCION DE 10 A 4" FoFo | 1246-2-56206 | COMISION DE AGUA POTABLE Y ALCANTARILLADO DEL MUNICIPIO DE IGUALA | 5620-ASA-001 | 9100 | DIRECCION OPERATIVA | 31/12/2020 | 20/01/2021 | s/n
A1F02B1FDFAE3AEF0DCB290EF95341C6 | 2020 | 01/07/2020 | 31/12/2020 | MOTOR VERTICAL 40 HP DE BOMBA #1 | 1246-2-56206 | COMISION DE AGUA POTABLE Y ALCANTARILLADO DEL MUNICIPIO DE IGUALA | 5620-RTC-026 | 1100 | DIRECCION OPERATIVA | 31/12/2020 | 20/01/2021 | s/n
82142BE33B0239200A5AD6BDD2539660 | 2020 | 01/07/2020 | 31/12/2020 | MOTOR VERTICAL 40 HP DE BOMBA #2 | 1246-2-56206 | COMISION DE AGUA POTABLE Y ALCANTARILLADO DEL MUNICIPIO DE IGUALA | 5620-RTC-027 | 9500 | DIRECCION OPERATIVA | 31/12/2020 | 20/01/2021 | s/n
48BFEFA6E6AD2B4DE2C234BC85BEDF0A | 2020 | 01/07/2020 | 31/12/2020 | VALVULA COMPUERTA 8" | 1246-2-56206 | COMISION DE AGUA POTABLE Y ALCANTARILLADO DEL MUNICIPIO DE IGUALA | 5620-RTC-028 | 650 | DIRECCION OPERATIVA | 31/12/2020 | 20/01/2021 | s/n
DE6CAC671518A6B91B416AEDADF053D8 | 2020 | 01/07/2020 | 31/12/2020 | VALVULA COMPUERTA 8" | 1246-2-56206 | COMISION DE AGUA POTABLE Y ALCANTARILLADO DEL MUNICIPIO DE IGUALA | 5620-RTC-029 | 650 | DIRECCION OPERATIVA | 31/12/2020 | 20/01/2021 | s/n
BB5D9F8095FAA5C7E13C7432756384AE | 2020 | 01/07/2020 | 31/12/2020 | MOTOR ELECTRICO 40 HP | 1246-2-56206 | COMISION DE AGUA POTABLE Y ALCANTARILLADO DEL MUNICIPIO DE IGUALA | 5620-RTC-030 | 4500 | DIRECCION OPERATIVA | 31/12/2020 | 20/01/2021 | s/n
53601B3EF4B2A5F0CB535CEA7161CDA8 | 2020 | 01/07/2020 | 31/12/2020 | TRANSFORMADOR 300 KVA | 1246-2-56206 | COMISION DE AGUA POTABLE Y ALCANTARILLADO DEL MUNICIPIO DE IGUALA | 5620-RTC-031 | 15000 | DIRECCION OPERATIVA | 31/12/2020 | 20/01/2021 | s/n
46423704B26F3C691E859A70B1B731EB | 2020 | 01/07/2020 | 31/12/2020 | BASE DE MEDIDOR | 1246-2-56206 | COMISION DE AGUA POTABLE Y ALCANTARILLADO DEL MUNICIPIO DE IGUALA | 5620-RTC-032 | 1100 | DIRECCION OPERATIVA | 31/12/2020 | 20/01/2021 | s/n
C32C0BB26484882EDD1AE3C61925FA62 | 2020 | 01/07/2020 | 31/12/2020 | CENTRO DE CARGA | 1246-2-56206 | COMISION DE AGUA POTABLE Y ALCANTARILLADO DEL MUNICIPIO DE IGUALA | 5620-RTC-033 | 306.6 | DIRECCION OPERATIVA | 31/12/2020 | 20/01/2021 | s/n
AF5CD4ECB002B2EA0C23D7267727C697 | 2020 | 01/07/2020 | 31/12/2020 | VALVULA CHECK 6" | 1246-2-56206 | COMISION DE AGUA POTABLE Y ALCANTARILLADO DEL MUNICIPIO DE IGUALA | 5620-A24-007 | 1000 | DIRECCION OPERATIVA | 31/12/2020 | 20/01/2021 | s/n
1D99858E78A084B142D7A898B0E41C25 | 2020 | 01/07/2020 | 31/12/2020 | VALVULA DE EXPULSION AIRE 3" | 1246-2-56206 | COMISION DE AGUA POTABLE Y ALCANTARILLADO DEL MUNICIPIO DE IGUALA | 5620-A24-008 | 1309.56 | DIRECCION OPERATIVA | 31/12/2020 | 20/01/2021 | s/n
7E6F3BC43A3C9CE7FE2A94F42C530050 | 2020 | 01/07/2020 | 31/12/2020 | MOTOBOMBA 60 HP | 1246-2-56206 | COMISION DE AGUA POTABLE Y ALCANTARILLADO DEL MUNICIPIO DE IGUALA | 5620-A24-009 | 130955.16 | DIRECCION OPERATIVA | 31/12/2020 | 20/01/2021 | s/n
434A4C40D8BBD520C8D5A721C156744D | 2020 | 01/07/2020 | 31/12/2020 | MOTOR 60 HP | 1246-2-56206 | COMISION DE AGUA POTABLE Y ALCANTARILLADO DEL MUNICIPIO DE IGUALA | 5620-A24-010 | 36000 | DIRECCION OPERATIVA | 31/12/2020 | 20/01/2021 | s/n
6A387A882287BFF690188C081B4333C8 | 2020 | 01/07/2020 | 31/12/2020 | MOTOBOMBA 60 HP | 1246-2-56206 | COMISION DE AGUA POTABLE Y ALCANTARILLADO DEL MUNICIPIO DE IGUALA | 5620-A24-011 | 130955.16 | DIRECCION OPERATIVA | 31/12/2020 | 20/01/2021 | s/n
9BF7FAE27F1D56FBDC449D418B36B94E | 2020 | 01/07/2020 | 31/12/2020 | MOTOR 60 HP | 1246-2-56206 | COMISION DE AGUA POTABLE Y ALCANTARILLADO DEL MUNICIPIO DE IGUALA | 5620-A24-012 | 36000 | DIRECCION OPERATIVA | 31/12/2020 | 20/01/2021 | s/n
7D43D25DE21A68AD4C453C49D2DDE5FE | 2020 | 01/07/2020 | 31/12/2020 | VALVULA 10" | 1246-2-56206 | COMISION DE AGUA POTABLE Y ALCANTARILLADO DEL MUNICIPIO DE IGUALA | 5620-A24-013 | 880 | DIRECCION OPERATIVA | 31/12/2020 | 20/01/2021 | s/n
1E7D5E5D1FBD935D9CBD627785E91079 | 2020 | 01/07/2020 | 31/12/2020 | CAPACITOR 20 KVAR/440 V | 1246-2-56206 | COMISION DE AGUA POTABLE Y ALCANTARILLADO DEL MUNICIPIO DE IGUALA | 5620-A24-014 | 21744.62 | DIRECCION OPERATIVA | 31/12/2020 | 20/01/2021 | s/n
75F477472D16A18D74497B961436CF61 | 2020 | 01/07/2020 | 31/12/2020 | ARCO ALTA TENSION 12" | 1246-2-56206 | COMISION DE AGUA POTABLE Y ALCANTARILLADO DEL MUNICIPIO DE IGUALA | 5620-CAP-033 | 235.34 | DIRECCION OPERATIVA | 31/12/2020 | 20/01/2021 | s/n
18A31E6BC915061EBAE10172664DDEE7 | 2020 | 01/07/2020 | 31/12/2020 | LLAVE STILSON 12" | 1246-2-56206 | COMISION DE AGUA POTABLE Y ALCANTARILLADO DEL MUNICIPIO DE IGUALA | 5620-CAP-034 | 235.34 | DIRECCION OPERATIVA | 31/12/2020 | 20/01/2021 | s/n
821E981AC47118C52473B34DF9745786 | 2020 | 01/07/2020 | 31/12/2020 | PERCIO CROMADO 12" | 1246-2-56206 | COMISION DE AGUA POTABLE Y ALCANTARILLADO DEL MUNICIPIO DE IGUALA | 5620-CAP-035 | 259.48 | DIRECCION OPERATIVA | 31/12/2020 | 20/01/2021 | s/n
DAAF48BAAA35A4B8A61910E3E5F7E7AF | 2020 | 01/07/2020 | 31/12/2020 | MARRO C/MANGO 4LBS (RETROEXCAVADORA) | 1246-2-56206 | COMISION DE AGUA POTABLE Y ALCANTARILLADO DEL MUNICIPIO DE IGUALA | 5620-CAP-036 | 130.17 | DIRECCION OPERATIVA | 31/12/2020 | 20/01/2021 | s/n
81A6518790AC65CC942A601647A9F226 | 2020 | 01/07/2020 | 31/12/2020 | PALA CUADRADA | 1246-2-56206 | COMISION DE AGUA POTABLE Y ALCANTARILLADO DEL MUNICIPIO DE IGUALA | 5620-CAP-037 | 176.72 | DIRECCION OPERATIVA | 31/12/2020 | 20/01/2021 | s/n
58753E67C9FC3362EE8FA4FA569BCAEC | 2020 | 01/07/2020 | 31/12/2020 | LIMA PLANA 12" | 1246-2-56206 | COMISION DE AGUA POTABLE Y ALCANTARILLADO DEL MUNICIPIO DE IGUALA | 5620-CAP-038 | 372.85 | DIRECCION OPERATIVA | 31/12/2020 | 20/01/2021 | s/n
5033324B19D5F9DC9628E1DD76F3915B | 2020 | 01/07/2020 | 31/12/2020 | ARCO CON SEGUETA. | 1246-2-56206 | COMISION DE AGUA POTABLE Y ALCANTARILLADO DEL MUNICIPIO DE IGUALA | 5620-CTN-001 | 200 | DIRECCION OPERATIVA | 31/12/2020 | 20/01/2021 | s/n
CA084BE38060917C3A9B6E85674B0682 | 2020 | 01/07/2020 | 31/12/2020 | ARCO CON SEGUETA. | 1246-2-56206 | COMISION DE AGUA POTABLE Y ALCANTARILLADO DEL MUNICIPIO DE IGUALA | 5620-CTN-002 | 200 | DIRECCION OPERATIVA | 31/12/2020 | 20/01/2021 | s/n
207E7FC3FF174638A3C5441402FB8ACA | 2020 | 01/07/2020 | 31/12/2020 | LLAVE DE BASTON | 1246-2-56206 | COMISION DE AGUA POTABLE Y ALCANTARILLADO DEL MUNICIPIO DE IGUALA | 5620-CVA-003 | 176.4 | DIRECCION OPERATIVA | 31/12/2020 | 20/01/2021 | s/n
0B86FADDF425908E684C60852FB027B2 | 2020 | 01/07/2020 | 31/12/2020 | LLAVE DE BASTON | 1246-2-56206 | COMISION DE AGUA POTABLE Y ALCANTARILLADO DEL MUNICIPIO DE IGUALA | 5620-CVA-004 | 176.4 | DIRECCION OPERATIVA | 31/12/2020 | 20/01/2021 | s/n
381CC29D09225A192A3183DA4179CAA8 | 2020 | 01/07/2020 | 31/12/2020 | LLAVE STILSON 12" | 1246-2-56206 | COMISION DE AGUA POTABLE Y ALCANTARILLADO DEL MUNICIPIO DE IGUALA | 5620-CVA-005 | 235.34 | DIRECCION OPERATIVA | 31/12/2020 | 20/01/2021 | s/n
516FDF34DEC8AB287B700873B48A9CD2 | 2020 | 01/07/2020 | 31/12/2020 | PERICA | 1246-2-56206 | COMISION DE AGUA POTABLE Y ALCANTARILLADO DEL MUNICIPIO DE IGUALA | 5620-CVA-006 | 263.25 | DIRECCION OPERATIVA | 31/12/2020 | 20/01/2021 | s/n
54444DDF6F9E64A2D5A54F2FDC7225F7 | 2020 | 01/07/2020 | 31/12/2020 | ROTOPLAS 1100 LTS. | 1246-2-56206 | COMISION DE AGUA POTABLE Y ALCANTARILLADO DEL MUNICIPIO DE IGUALA | 5620-PZ9-022 | 1000 | DIRECCION OPERATIVA | 31/12/2020 | 20/01/2021 | s/n
915AE72644927D6A300079F2A1CCAC80 | 2020 | 01/07/2020 | 31/12/2020 | INTERRUPTOR DE SEGURIDAD DE 3 X 60 AMP. | 1246-2-56206 | COMISION DE AGUA POTABLE Y ALCANTARILLADO DEL MUNICIPIO DE IGUALA | 5620-PZE-001 | 300 | DIRECCION OPERATIVA | 31/12/2020 | 20/01/2021 | s/n
3A5B5139B52011D0FA1044359D4AD6E4 | 2020 | 01/07/2020 | 31/12/2020 | ARRANCADOR MAGNETICO 10 HP/220. | 1246-2-56206 | COMISION DE AGUA POTABLE Y ALCANTARILLADO DEL MUNICIPIO DE IGUALA | 5620-PZE-003 | 1200 | DIRECCION OPERATIVA | 31/12/2020 | 20/01/2021 | s/n
0B42F37CA48DC19844B899A3E2DB89C0 | 2020 | 01/07/2020 | 31/12/2020 | BOMBA SUMERGIBLE DE 3 HP / 220 | 1246-2-56206 | COMISION DE AGUA POTABLE Y ALCANTARILLADO DEL MUNICIPIO DE IGUALA | 5620-PZE-004 | 8000 | DIRECCION OPERATIVA | 31/12/2020 | 20/01/2021 | s/n
DD731BF0001D43E397618E18330880F9 | 2020 | 01/07/2020 | 31/12/2020 | VÁLVULA DE 2" DE ESFERA | 1246-2-56206 | COMISION DE AGUA POTABLE Y ALCANTARILLADO DEL MUNICIPIO DE IGUALA | 5620-PZE-005 | 500 | DIRECCION OPERATIVA | 31/12/2020 | 20/01/2021 | s/n
7F6FD83F9B3BB884D50FED50268E2E18 | 2020 | 01/07/2020 | 31/12/2020 | BOMBA SUMERGIBLE DE 7.5 HP | 1246-2-56206 | COMISION DE AGUA POTABLE Y ALCANTARILLADO DEL MUNICIPIO DE IGUALA | 5620-PZE-006 | 8000 | DIRECCION OPERATIVA | 31/12/2020 | 20/01/2021 | s/n
0985E4B48F6E534D5EF82883EF8F30F7 | 2020 | 01/07/2020 | 31/12/2020 | VÁLVULA DE 2" DE ESFERA | 1246-2-56206 | COMISION DE AGUA POTABLE Y ALCANTARILLADO DEL MUNICIPIO DE IGUALA | 5620-PZE-007 | 500 | DIRECCION OPERATIVA | 31/12/2020 | 20/01/2021 | s/n
6F17694CE6FC3C1A56ADD11EEA64D187 | 2020 | 01/07/2020 | 31/12/2020 | ESCUADRA TUBULAR DE 4” Y DE 6M X 6M PARA MONTAJE DE EQUIPO | 1246-2-56206 | COMISION DE AGUA POTABLE Y ALCANTARILLADO DEL MUNICIPIO DE IGUALA | 5620-PZE-008 | 1500 | DIRECCION OPERATIVA | 31/12/2020 | 20/01/2021 | s/n
4B778048726A16C26ED725843805D42E | 2020 | 01/07/2020 | 31/12/2020 | VALVULA DE COMPUERTA V.F. 4" | 1246-2-56206 | COMISION DE AGUA POTABLE Y ALCANTARILLADO DEL MUNICIPIO DE IGUALA | 5620-ASA-002 | 800 | DIRECCION OPERATIVA | 31/12/2020 | 20/01/2021 | s/n
23C53530FE58322C63FE7CC12A49CF58 | 2020 | 01/07/2020 | 31/12/2020 | DESCARGA DE SALIDA TUBO A.C. 4" | 1246-2-56206 | COMISION DE AGUA POTABLE Y ALCANTARILLADO DEL MUNICIPIO DE IGUALA | 5620-ASA-003 | 1800 | DIRECCION OPERATIVA | 31/12/2020 | 20/01/2021 | s/n
E5DB00BDC4D7EE742CC14B08699EF627 | 2020 | 01/07/2020 | 31/12/2020 | ARRANCADOR TERMOMAGNETICO 40 HP/440. | 1246-2-56206 | COMISION DE AGUA POTABLE Y ALCANTARILLADO DEL MUNICIPIO DE IGUALA | 5620-RBB-002 | 1100 | DIRECCION OPERATIVA | 31/12/2020 | 20/01/2021 | s/n
4B22E5A52E1BD4E4A2567C5D7BD6A3F2 | 2020 | 01/07/2020 | 31/12/2020 | BOMBA SUMERGIBLE DE 30 HP/220 | 1246-2-56206 | COMISION DE AGUA POTABLE Y ALCANTARILLADO DEL MUNICIPIO DE IGUALA | 5620-RBB-003 | 101848 | DIRECCION OPERATIVA | 31/12/2020 | 20/01/2021 | s/n
EF47DC9B5844FFF1FAA692E24CA31AB4 | 2020 | 01/07/2020 | 31/12/2020 | VALVULA COMPUERTA DE 3” MARCA MAGNA. | 1246-2-56206 | COMISION DE AGUA POTABLE Y ALCANTARILLADO DEL MUNICIPIO DE IGUALA | 5620-RBB-004 | 450 | DIRECCION OPERATIVA | 31/12/2020 | 20/01/2021 | s/n
914902809219A8E7FC762A4C63E1B15C | 2020 | 01/07/2020 | 31/12/2020 | VALVULA COMPUERTA DE 4” . | 1246-2-56206 | COMISION DE AGUA POTABLE Y ALCANTARILLADO DEL MUNICIPIO DE IGUALA | 5620-RBB-005 | 515 | DIRECCION OPERATIVA | 31/12/2020 | 20/01/2021 | s/n
5D6559766AB9E82D04DAE7FBA6B7DDB5 | 2020 | 01/07/2020 | 31/12/2020 | TRANSFORMADOR 75 KVA | 1246-2-56206 | COMISION DE AGUA POTABLE Y ALCANTARILLADO DEL MUNICIPIO DE IGUALA | 5620-RBB-006 | 15000 | DIRECCION OPERATIVA | 31/12/2020 | 20/01/2021 | s/n
D9865C5FE4E4BFAAEEB69347FFE1A2A8 | 2020 | 01/07/2020 | 31/12/2020 | ESTRUCTURA METALICA A BASE DE TUBOS DE 4”. | 1246-2-56206 | COMISION DE AGUA POTABLE Y ALCANTARILLADO DEL MUNICIPIO DE IGUALA | 5620-RBB-007 | 1600 | DIRECCION OPERATIVA | 31/12/2020 | 20/01/2021 | s/n
DBD173126FE59AD5341765FF594C58E3 | 2020 | 01/07/2020 | 31/12/2020 | ATR 40 HP | 1246-2-56206 | COMISION DE AGUA POTABLE Y ALCANTARILLADO DEL MUNICIPIO DE IGUALA | 5620-RTC-034 | 540 | DIRECCION OPERATIVA | 31/12/2020 | 20/01/2021 | s/n
F42BF10D344BF1B4943A8143D00EE2DD | 2020 | 01/07/2020 | 31/12/2020 | ATR 40 HP | 1246-2-56206 | COMISION DE AGUA POTABLE Y ALCANTARILLADO DEL MUNICIPIO DE IGUALA | 5620-RTC-035 | 540 | DIRECCION OPERATIVA | 31/12/2020 | 20/01/2021 | s/n
ECD94F01108F2409E895C82DBBA705BF | 2020 | 01/07/2020 | 31/12/2020 | VALVULA CHECK 4" ACUAFERICO | 1246-2-56206 | COMISION DE AGUA POTABLE Y ALCANTARILLADO DEL MUNICIPIO DE IGUALA | 5620-RTC-036 | 420 | DIRECCION OPERATIVA | 31/12/2020 | 20/01/2021 | s/n
7AE8D968D83BEA41CD0C73033DF42074 | 2020 | 01/07/2020 | 31/12/2020 | VALVULA CHECK 4" ACUAFERICO | 1246-2-56206 | COMISION DE AGUA POTABLE Y ALCANTARILLADO DEL MUNICIPIO DE IGUALA | 5620-RTC-037 | 420 | DIRECCION OPERATIVA | 31/12/2020 | 20/01/2021 | s/n
A183D18FBB6C62AF1163A2C1E7B6381A | 2020 | 01/07/2020 | 31/12/2020 | MEDIDOR DE FLUJO 4" ACUAFERICO | 1246-2-56206 | COMISION DE AGUA POTABLE Y ALCANTARILLADO DEL MUNICIPIO DE IGUALA | 5620-RTC-038 | 489 | DIRECCION OPERATIVA | 31/12/2020 | 20/01/2021 | s/n
F9AC950A5DF5A8F19F7C98EE3C863D77 | 2020 | 01/07/2020 | 31/12/2020 | VALVULA COMP. 3" DE BOMBAS #1 Y #2 | 1246-2-56206 | COMISION DE AGUA POTABLE Y ALCANTARILLADO DEL MUNICIPIO DE IGUALA | 5620-RTC-039 | 340 | DIRECCION OPERATIVA | 31/12/2020 | 20/01/2021 | s/n
8CBA29FEFE4051496D17A66A8BA08501 | 2020 | 01/07/2020 | 31/12/2020 | VALVULA COMP. 3" DE BOMBAS #1 Y #2 | 1246-2-56206 | COMISION DE AGUA POTABLE Y ALCANTARILLADO DEL MUNICIPIO DE IGUALA | 5620-RTC-040 | 340 | DIRECCION OPERATIVA | 31/12/2020 | 20/01/2021 | s/n
C76D2AEB03A68DFF89FC735BDED5B5D2 | 2020 | 01/07/2020 | 31/12/2020 | VALVULA COMP. 3" DE BOMBAS #1 Y #2 | 1246-2-56206 | COMISION DE AGUA POTABLE Y ALCANTARILLADO DEL MUNICIPIO DE IGUALA | 5620-RTC-041 | 340 | DIRECCION OPERATIVA | 31/12/2020 | 20/01/2021 | s/n
D9C21A1F4B9EBD7C2699B1898D4DDB93 | 2020 | 01/07/2020 | 31/12/2020 | INTERRUPTOR TERMOMAGNETICO 125 AMP. | 1246-2-56206 | COMISION DE AGUA POTABLE Y ALCANTARILLADO DEL MUNICIPIO DE IGUALA | 5620-A24-015 | 4620 | DIRECCION OPERATIVA | 31/12/2020 | 20/01/2021 | s/n
3EEAC73373DF5C5DE683432A21322449 | 2020 | 01/07/2020 | 31/12/2020 | ARRANCADOR | 1246-2-56206 | COMISION DE AGUA POTABLE Y ALCANTARILLADO DEL MUNICIPIO DE IGUALA | 5620-A24-016 | 1500 | DIRECCION OPERATIVA | 31/12/2020 | 20/01/2021 | s/n
E40C6E1EA5D5EEF2862FBB62CA320E9A | 2020 | 01/07/2020 | 31/12/2020 | ARRANCADOR | 1246-2-56206 | COMISION DE AGUA POTABLE Y ALCANTARILLADO DEL MUNICIPIO DE IGUALA | 5620-A24-017 | 1500 | DIRECCION OPERATIVA | 31/12/2020 | 20/01/2021 | s/n
554EEC0F5EAF1CE007FADBD912921B08 | 2020 | 01/07/2020 | 31/12/2020 | MOTOBOMBA 75 HP | 1246-2-56206 | COMISION DE AGUA POTABLE Y ALCANTARILLADO DEL MUNICIPIO DE IGUALA | 5620-A24-018 | 132132.26 | DIRECCION OPERATIVA | 31/12/2020 | 20/01/2021 | s/n
BA5CAD17D2DBD32E87357B0233059624 | 2020 | 01/07/2020 | 31/12/2020 | MOTOR 75 HP | 1246-2-56206 | COMISION DE AGUA POTABLE Y ALCANTARILLADO DEL MUNICIPIO DE IGUALA | 5620-A24-019 | 43500 | DIRECCION OPERATIVA | 31/12/2020 | 20/01/2021 | s/n
A738FB3A58D5DA88DB5AB397C91DCB34 | 2020 | 01/07/2020 | 31/12/2020 | TRANSFORMADOR 30 KVA | 1246-2-56206 | COMISION DE AGUA POTABLE Y ALCANTARILLADO DEL MUNICIPIO DE IGUALA | 5620-PCM-001 | 12432 | DIRECCION OPERATIVA | 31/12/2020 | 20/01/2021 | s/n
4E994743768131F7BE60ED6F12E3ABA7 | 2020 | 01/07/2020 | 31/12/2020 | VALVULA CHECK 3" | 1246-2-56206 | COMISION DE AGUA POTABLE Y ALCANTARILLADO DEL MUNICIPIO DE IGUALA | 5620-PCM-002 | 750 | DIRECCION OPERATIVA | 31/12/2020 | 20/01/2021 | s/n
5FEDE40A290B1EA7AC26259E244A8191 | 2020 | 01/07/2020 | 31/12/2020 | VALVULA COMPUERTA 3" | 1246-2-56206 | COMISION DE AGUA POTABLE Y ALCANTARILLADO DEL MUNICIPIO DE IGUALA | 5620-PCM-003 | 850 | DIRECCION OPERATIVA | 31/12/2020 | 20/01/2021 | s/n
888EE702FC60F1368CD2888D441F91E2 | 2020 | 01/07/2020 | 31/12/2020 | BARRETA. | 1246-2-56206 | COMISION DE AGUA POTABLE Y ALCANTARILLADO DEL MUNICIPIO DE IGUALA | 5620-CTN-003 | 340 | DIRECCION OPERATIVA | 31/12/2020 | 20/01/2021 | s/n
2ECB8D96934C07D9E4C13C840DD3A930 | 2020 | 01/07/2020 | 31/12/2020 | BARRETA. | 1246-2-56206 | COMISION DE AGUA POTABLE Y ALCANTARILLADO DEL MUNICIPIO DE IGUALA | 5620-CTN-004 | 340 | DIRECCION OPERATIVA | 31/12/2020 | 20/01/2021 | s/n
F142ECAD356B36CA4EF3D305E663FD2A | 2020 | 01/07/2020 | 31/12/2020 | BOQUILLA PARA TANQUE (KIT). | 1246-2-56206 | COMISION DE AGUA POTABLE Y ALCANTARILLADO DEL MUNICIPIO DE IGUALA | 5620-CTN-005 | 50 | DIRECCION OPERATIVA | 31/12/2020 | 20/01/2021 | s/n
66ED2D405C32A609DF73D5417D810D83 | 2020 | 01/07/2020 | 31/12/2020 | CINCEL. | 1246-2-56206 | COMISION DE AGUA POTABLE Y ALCANTARILLADO DEL MUNICIPIO DE IGUALA | 5620-CTN-006 | 40 | DIRECCION OPERATIVA | 31/12/2020 | 20/01/2021 | s/n
64EF22C36EAD9FE5E3643288ADCFC381 | 2020 | 01/07/2020 | 31/12/2020 | CORTADOR. | 1246-2-56206 | COMISION DE AGUA POTABLE Y ALCANTARILLADO DEL MUNICIPIO DE IGUALA | 5620-CTN-007 | 70 | DIRECCION OPERATIVA | 31/12/2020 | 20/01/2021 | s/n
224D492ADD46A833C893A3356C6B44D8 | 2020 | 01/07/2020 | 31/12/2020 | ESCOFINAS. | 1246-2-56206 | COMISION DE AGUA POTABLE Y ALCANTARILLADO DEL MUNICIPIO DE IGUALA | 5620-CTN-008 | 70 | DIRECCION OPERATIVA | 31/12/2020 | 20/01/2021 | s/n
F47E311CA1BA1D6F47DA0BA8D31F91BC | 2020 | 01/07/2020 | 31/12/2020 | FLEXOMETRO. | 1246-2-56206 | COMISION DE AGUA POTABLE Y ALCANTARILLADO DEL MUNICIPIO DE IGUALA | 5620-CTN-009 | 90 | DIRECCION OPERATIVA | 31/12/2020 | 20/01/2021 | s/n
FB9AC924C7E31A218AF364D9E95375F3 | 2020 | 01/07/2020 | 31/12/2020 | LLAVE ESPAÑOLA 1/2" | 1246-2-56206 | COMISION DE AGUA POTABLE Y ALCANTARILLADO DEL MUNICIPIO DE IGUALA | 5620-CTN-010 | 30 | DIRECCION OPERATIVA | 31/12/2020 | 20/01/2021 | s/n
3B1EE96AF2D706CE4A36A9CC3C4F2609 | 2020 | 01/07/2020 | 31/12/2020 | ARRANCADOR ATP 10 HP/220 | 1246-2-56206 | COMISION DE AGUA POTABLE Y ALCANTARILLADO DEL MUNICIPIO DE IGUALA | 5620-PZE-009 | 200 | DIRECCION OPERATIVA | 31/12/2020 | 20/01/2021 | s/n
1C0B86C1A2FDFE4E7AB3D3202DD9A858 | 2020 | 01/07/2020 | 31/12/2020 | PLACA Y BROCAL 90 X 90 X 1/4 | 1246-2-56206 | COMISION DE AGUA POTABLE Y ALCANTARILLADO DEL MUNICIPIO DE IGUALA | 5620-PZE-010 | 650 | DIRECCION OPERATIVA | 31/12/2020 | 20/01/2021 | s/n
E6D0EDC9451F536D9445663371350DB2 | 2020 | 01/07/2020 | 31/12/2020 | ARRANCADOR ATR 20 HP/440 | 1246-2-56206 | COMISION DE AGUA POTABLE Y ALCANTARILLADO DEL MUNICIPIO DE IGUALA | 5620-PZM-001 | 1200 | DIRECCION OPERATIVA | 31/12/2020 | 20/01/2021 | s/n
CB020C3DB1A2403C15568F2F92E776D4 | 2020 | 01/07/2020 | 31/12/2020 | INTERRUPTOR DE SEGURIDAD DE 3 X 1000/240 V | 1246-2-56206 | COMISION DE AGUA POTABLE Y ALCANTARILLADO DEL MUNICIPIO DE IGUALA | 5620-PZM-002 | 300 | DIRECCION OPERATIVA | 31/12/2020 | 20/01/2021 | s/n
4B8777F7F73E6DBD56BC7C1818B1F8E3 | 2020 | 01/07/2020 | 31/12/2020 | INTERRUPTOR DE SEGURIDAD DE 2 X 30 AMP. | 1246-2-56206 | COMISION DE AGUA POTABLE Y ALCANTARILLADO DEL MUNICIPIO DE IGUALA | 5620-PZM-003 | 250 | DIRECCION OPERATIVA | 31/12/2020 | 20/01/2021 | s/n
0D046C0258348FA0760A2E5F62BC7013 | 2020 | 01/07/2020 | 31/12/2020 | BOMBA SUMERGIBLE DE 15 HP/440 | 1246-2-56206 | COMISION DE AGUA POTABLE Y ALCANTARILLADO DEL MUNICIPIO DE IGUALA | 5620-PZM-006 | 8500 | DIRECCION OPERATIVA | 31/12/2020 | 20/01/2021 | s/n
ED1DA65ED3C492F340296C6211CADD29 | 2020 | 01/07/2020 | 31/12/2020 | REDUCCION DE 4” A 3”. | 1246-2-56206 | COMISION DE AGUA POTABLE Y ALCANTARILLADO DEL MUNICIPIO DE IGUALA | 5620-PZM-007 | 300 | DIRECCION OPERATIVA | 31/12/2020 | 20/01/2021 | s/n
3FB21C8607E1A62AFB5BF778F76E5F68 | 2020 | 01/07/2020 | 31/12/2020 | VALVULA CHECK DE 3". | 1246-2-56206 | COMISION DE AGUA POTABLE Y ALCANTARILLADO DEL MUNICIPIO DE IGUALA | 5620-PZM-008 | 750 | DIRECCION OPERATIVA | 31/12/2020 | 20/01/2021 | s/n
71D034DF815B9EC47C15F51483187BAC | 2020 | 01/07/2020 | 31/12/2020 | LAMPARA EXTERIOR CON TUBO GALVANIZADO. | 1246-2-56206 | COMISION DE AGUA POTABLE Y ALCANTARILLADO DEL MUNICIPIO DE IGUALA | 5620-RBB-008 | 9800 | DIRECCION OPERATIVA | 31/12/2020 | 20/01/2021 | s/n
437D2258615DA220B888A0CDC208FB13 | 2020 | 01/07/2020 | 31/12/2020 | VALVULA CHECK DE 4" | 1246-2-56206 | COMISION DE AGUA POTABLE Y ALCANTARILLADO DEL MUNICIPIO DE IGUALA | 5620-RBB-010 | 498 | DIRECCION OPERATIVA | 31/12/2020 | 20/01/2021 | s/n
6E8FF7E20A0249F7920A299785BE5390 | 2020 | 01/07/2020 | 31/12/2020 | CONTROL ELECTRICO DE NIVEL | 1246-2-56206 | COMISION DE AGUA POTABLE Y ALCANTARILLADO DEL MUNICIPIO DE IGUALA | 5620-RBB-011 | 2140 | DIRECCION OPERATIVA | 31/12/2020 | 20/01/2021 | s/n
5F703B289E33C6A07F89E85AB7F39B8E | 2020 | 01/07/2020 | 31/12/2020 | CAPACITOR 240 V15 | 1246-2-56206 | COMISION DE AGUA POTABLE Y ALCANTARILLADO DEL MUNICIPIO DE IGUALA | 5620-RBB-012 | 3800 | DIRECCION OPERATIVA | 31/12/2020 | 20/01/2021 | s/n
20364A650E3D44782A00BDEE7D291A93 | 2020 | 01/07/2020 | 31/12/2020 | TAMBO COLOR NEGRO PARA CLORACION | 1246-2-56206 | COMISION DE AGUA POTABLE Y ALCANTARILLADO DEL MUNICIPIO DE IGUALA | 5620-RBB-013 | 800 | DIRECCION OPERATIVA | 31/12/2020 | 20/01/2021 | s/n
7AC6584B5DEE1394A871B0D98A382672 | 2020 | 01/07/2020 | 31/12/2020 | MARCO PARA MANIOBRA CON TUBULAR DE 4" | 1246-2-56206 | COMISION DE AGUA POTABLE Y ALCANTARILLADO DEL MUNICIPIO DE IGUALA | 5620-RBB-014 | 2000 | DIRECCION OPERATIVA | 31/12/2020 | 20/01/2021 | s/n
952831F49493D591538783460976F9FE | 2020 | 01/07/2020 | 31/12/2020 | VÁLVULA COMPUERTA DE 4”DE FOFO. | 1246-2-56206 | COMISION DE AGUA POTABLE Y ALCANTARILLADO DEL MUNICIPIO DE IGUALA | 5620-RBB-015 | 800 | DIRECCION OPERATIVA | 31/12/2020 | 20/01/2021 | s/n
D95469268FABBF32824836B6FDB98C8F | 2020 | 01/07/2020 | 31/12/2020 | INTERRUPTOR TERMOMAGNETICO 3 X 175 A/600 V EN GABINETE NEMA 1 | 1246-2-56206 | COMISION DE AGUA POTABLE Y ALCANTARILLADO DEL MUNICIPIO DE IGUALA | 5620-RBB-016 | 650 | DIRECCION OPERATIVA | 31/12/2020 | 20/01/2021 | s/n
127BE233BA077BE0548F67E87F48EF4A | 2020 | 01/07/2020 | 31/12/2020 | VALVULA COMP. 3" DE BOMBAS #1 Y #2 | 1246-2-56206 | COMISION DE AGUA POTABLE Y ALCANTARILLADO DEL MUNICIPIO DE IGUALA | 5620-RTC-042 | 340 | DIRECCION OPERATIVA | 31/12/2020 | 20/01/2021 | s/n
A198637D09EF31464C87196B884A2B25 | 2020 | 01/07/2020 | 31/12/2020 | VALVULAS CHECK 6" BOMBAS #4 Y #5 | 1246-2-56206 | COMISION DE AGUA POTABLE Y ALCANTARILLADO DEL MUNICIPIO DE IGUALA | 5620-RTC-043 | 450 | DIRECCION OPERATIVA | 31/12/2020 | 20/01/2021 | s/n
7E6F5DE23A01D3755D0C7A626A055AF1 | 2020 | 01/07/2020 | 31/12/2020 | VALVULAS CHECK 6" BOMBAS #4 Y #5 | 1246-2-56206 | COMISION DE AGUA POTABLE Y ALCANTARILLADO DEL MUNICIPIO DE IGUALA | 5620-RTC-044 | 450 | DIRECCION OPERATIVA | 31/12/2020 | 20/01/2021 | s/n
BC1BF74A4B83BF4CCECE226AF0F67677 | 2020 | 01/07/2020 | 31/12/2020 | VALVULA COMPUERTA 6" | 1246-2-56206 | COMISION DE AGUA POTABLE Y ALCANTARILLADO DEL MUNICIPIO DE IGUALA | 5620-RTC-045 | 380 | DIRECCION OPERATIVA | 31/12/2020 | 20/01/2021 | s/n
6B5950C8D9AFB45B27B5F11EE98B2D98 | 2020 | 01/07/2020 | 31/12/2020 | VALVULA COMPUERTA 6" | 1246-2-56206 | COMISION DE AGUA POTABLE Y ALCANTARILLADO DEL MUNICIPIO DE IGUALA | 5620-RTC-046 | 380 | DIRECCION OPERATIVA | 31/12/2020 | 20/01/2021 | s/n
2830B0FC353C5CE5E70BE21E9C4650BF | 2020 | 01/07/2020 | 31/12/2020 | VALVULA COMPUERTA 6" | 1246-2-56206 | COMISION DE AGUA POTABLE Y ALCANTARILLADO DEL MUNICIPIO DE IGUALA | 5620-RTC-047 | 380 | DIRECCION OPERATIVA | 31/12/2020 | 20/01/2021 | s/n
59E067DD79D812A806A98C452CEB6D1D | 2020 | 01/07/2020 | 31/12/2020 | VALVULA COMPUERTA 6" | 1246-2-56206 | COMISION DE AGUA POTABLE Y ALCANTARILLADO DEL MUNICIPIO DE IGUALA | 5620-RTC-048 | 380 | DIRECCION OPERATIVA | 31/12/2020 | 20/01/2021 | s/n
BCA0025EBE7EA351403E3FC037435F92 | 2020 | 01/07/2020 | 31/12/2020 | MEDIDOR DE FLUJO 6" | 1246-2-56206 | COMISION DE AGUA POTABLE Y ALCANTARILLADO DEL MUNICIPIO DE IGUALA | 5620-RTC-049 | 325 | DIRECCION OPERATIVA | 31/12/2020 | 20/01/2021 | s/n
86CE4442F52E0C2368CE3A6BA3614EDE | 2020 | 01/07/2020 | 31/12/2020 | MOTOR 15 HP | 1246-2-56206 | COMISION DE AGUA POTABLE Y ALCANTARILLADO DEL MUNICIPIO DE IGUALA | 5620-PCM-004 | 7500 | DIRECCION OPERATIVA | 31/12/2020 | 20/01/2021 | s/n
667571D3D4682C78EE53E74536EB55BE | 2020 | 01/07/2020 | 31/12/2020 | BOMBA 15 HP | 1246-2-56206 | COMISION DE AGUA POTABLE Y ALCANTARILLADO DEL MUNICIPIO DE IGUALA | 5620-PCM-005 | 2184 | DIRECCION OPERATIVA | 31/12/2020 | 20/01/2021 | s/n
45B61220DA19C325FAFA404587DC113A | 2020 | 01/07/2020 | 31/12/2020 | INTERRUPTOR TERMOMAGNETICO 15 HP | 1246-2-56206 | COMISION DE AGUA POTABLE Y ALCANTARILLADO DEL MUNICIPIO DE IGUALA | 5620-PCM-006 | 482 | DIRECCION OPERATIVA | 31/12/2020 | 20/01/2021 | s/n
D9763B932010D9ED9F5294A55A93385C | 2020 | 01/07/2020 | 31/12/2020 | ARRANCADOR | 1246-2-56206 | COMISION DE AGUA POTABLE Y ALCANTARILLADO DEL MUNICIPIO DE IGUALA | 5620-PCM-007 | 1500 | DIRECCION OPERATIVA | 31/12/2020 | 20/01/2021 | s/n
DA9468E1C4F10AE1A13FC3D58E9A9B13 | 2020 | 01/07/2020 | 31/12/2020 | VALVULA 2 1/2" | 1246-2-56206 | COMISION DE AGUA POTABLE Y ALCANTARILLADO DEL MUNICIPIO DE IGUALA | 5620-TCLV-001 | 580 | DIRECCION OPERATIVA | 31/12/2020 | 20/01/2021 | s/n
960354B83092290E609F100647C5F6DD | 2020 | 01/07/2020 | 31/12/2020 | VALVULA 2" | 1246-2-56206 | COMISION DE AGUA POTABLE Y ALCANTARILLADO DEL MUNICIPIO DE IGUALA | 5620-TCM-001 | 555 | DIRECCION OPERATIVA | 31/12/2020 | 20/01/2021 | s/n
461F3F709371EBA29C3867A529BE69F6 | 2020 | 01/07/2020 | 31/12/2020 | VALVULA COMPUERTA 4" | 1246-2-56206 | COMISION DE AGUA POTABLE Y ALCANTARILLADO DEL MUNICIPIO DE IGUALA | 5620-TCF-001 | 850 | DIRECCION OPERATIVA | 31/12/2020 | 20/01/2021 | s/n
526BDBABE5D286556180FD04352F212D | 2020 | 01/07/2020 | 31/12/2020 | VALVULA COMPUERTA 4" | 1246-2-56206 | COMISION DE AGUA POTABLE Y ALCANTARILLADO DEL MUNICIPIO DE IGUALA | 5620-TCF-002 | 850 | DIRECCION OPERATIVA | 31/12/2020 | 20/01/2021 | s/n
5FD8FA041FCBD005DAA386DBF77DADF6 | 2020 | 01/07/2020 | 31/12/2020 | LLAVE ESPAÑOLA 1/2" | 1246-2-56206 | COMISION DE AGUA POTABLE Y ALCANTARILLADO DEL MUNICIPIO DE IGUALA | 5620-CTN-011 | 30 | DIRECCION OPERATIVA | 31/12/2020 | 20/01/2021 | s/n
C063B5EB1DE382DD62CE22637E22EFC0 | 2020 | 01/07/2020 | 31/12/2020 | LLAVE ESPAÑOLA 1" | 1246-2-56206 | COMISION DE AGUA POTABLE Y ALCANTARILLADO DEL MUNICIPIO DE IGUALA | 5620-CTN-012 | 30 | DIRECCION OPERATIVA | 31/12/2020 | 20/01/2021 | s/n
371701E79A3E56221B4B77F67C729143 | 2020 | 01/07/2020 | 31/12/2020 | LLAVE ESPAÑOLA 1" | 1246-2-56206 | COMISION DE AGUA POTABLE Y ALCANTARILLADO DEL MUNICIPIO DE IGUALA | 5620-CTN-013 | 30 | DIRECCION OPERATIVA | 31/12/2020 | 20/01/2021 | s/n
57D1AD9045674DEB347A2BC1C2F53184 | 2020 | 01/07/2020 | 31/12/2020 | LLAVE ESPAÑOLA 3/4" | 1246-2-56206 | COMISION DE AGUA POTABLE Y ALCANTARILLADO DEL MUNICIPIO DE IGUALA | 5620-CTN-014 | 30 | DIRECCION OPERATIVA | 31/12/2020 | 20/01/2021 | s/n
612BAE27A9A91AC65559724021918433 | 2020 | 01/07/2020 | 31/12/2020 | LLAVE ESPAÑOLA 3/4" | 1246-2-56206 | COMISION DE AGUA POTABLE Y ALCANTARILLADO DEL MUNICIPIO DE IGUALA | 5620-CTN-015 | 30 | DIRECCION OPERATIVA | 31/12/2020 | 20/01/2021 | s/n
DAE458E1F9200EF83EA6E625D4472AE8 | 2020 | 01/07/2020 | 31/12/2020 | LLAVE PERICA CROMADA. | 1246-2-56206 | COMISION DE AGUA POTABLE Y ALCANTARILLADO DEL MUNICIPIO DE IGUALA | 5620-CTN-016 | 35 | DIRECCION OPERATIVA | 31/12/2020 | 20/01/2021 | s/n
AB1FF3E0BA1F4E67C4E160837C5FD45F | 2020 | 01/07/2020 | 31/12/2020 | LLAVE STILSON. | 1246-2-56206 | COMISION DE AGUA POTABLE Y ALCANTARILLADO DEL MUNICIPIO DE IGUALA | 5620-CTN-017 | 130 | DIRECCION OPERATIVA | 31/12/2020 | 20/01/2021 | s/n
5C3A311E7DEEDDEC463B2B9EE149C63E | 2020 | 01/07/2020 | 31/12/2020 | MARRO 2 LBS. | 1246-2-56206 | COMISION DE AGUA POTABLE Y ALCANTARILLADO DEL MUNICIPIO DE IGUALA | 5620-CTN-018 | 50 | DIRECCION OPERATIVA | 31/12/2020 | 20/01/2021 | s/n
3306F1E1802733E820AF63C569399B4A | 2020 | 01/07/2020 | 31/12/2020 | CODO DE 90°- | 1246-2-56206 | COMISION DE AGUA POTABLE Y ALCANTARILLADO DEL MUNICIPIO DE IGUALA | 5620-PZM-011 | 160 | DIRECCION OPERATIVA | 31/12/2020 | 20/01/2021 | s/n
C7A84FEE43353AA2FEF3D0223F2DB9EE | 2020 | 01/07/2020 | 31/12/2020 | VALVULA COMPUERTA DE 3”. | 1246-2-56206 | COMISION DE AGUA POTABLE Y ALCANTARILLADO DEL MUNICIPIO DE IGUALA | 5620-PZM-013 | 700 | DIRECCION OPERATIVA | 31/12/2020 | 20/01/2021 | s/n
589C54B134C4BFD28C7412898E7395A9 | 2020 | 01/07/2020 | 31/12/2020 | VALVULA COMPUERTA DE 1/2”. | 1246-2-56206 | COMISION DE AGUA POTABLE Y ALCANTARILLADO DEL MUNICIPIO DE IGUALA | 5620-PZM-014 | 600 | DIRECCION OPERATIVA | 31/12/2020 | 20/01/2021 | s/n
AF16ECDC83A644DED2230FF0D5A2BF45 | 2020 | 01/07/2020 | 31/12/2020 | INTERRUPTOR DE SEGURIDAD DE 2 X 30 AMP. | 1246-2-56206 | COMISION DE AGUA POTABLE Y ALCANTARILLADO DEL MUNICIPIO DE IGUALA | 5620-PZM-016 | 250 | DIRECCION OPERATIVA | 31/12/2020 | 20/01/2021 | s/n
A13E8CAB4C2B84534B68F9F813E330B4 | 2020 | 01/07/2020 | 31/12/2020 | TRANSFORMADOR TRIFASICO DE 30 KVA. | 1246-2-56206 | COMISION DE AGUA POTABLE Y ALCANTARILLADO DEL MUNICIPIO DE IGUALA | 5620-PZM-017 | 9900 | DIRECCION OPERATIVA | 31/12/2020 | 20/01/2021 | s/n
A763C1F42D3273E544CE1D3F8D8B96BB | 2020 | 01/07/2020 | 31/12/2020 | TRANSFORMADOR PEQUEÑO. (PARA BOMBAS DOSIFICADORAS). | 1246-2-56206 | COMISION DE AGUA POTABLE Y ALCANTARILLADO DEL MUNICIPIO DE IGUALA | 5620-PZM-024 | 500 | DIRECCION OPERATIVA | 31/12/2020 | 20/01/2021 | s/n
E31630DCD7E80DCA05EB65FF4B672C88 | 2020 | 01/07/2020 | 31/12/2020 | VALVULA COMPUERTA DE 4". | 1246-2-56206 | COMISION DE AGUA POTABLE Y ALCANTARILLADO DEL MUNICIPIO DE IGUALA | 5620-PZM-025 | 1490 | DIRECCION OPERATIVA | 31/12/2020 | 20/01/2021 | s/n
42D2340B0D94BD18845DAC2AABADD913 | 2020 | 01/07/2020 | 31/12/2020 | 100 MTS DE CABLE SUBMARINO 3 X 6 AWG | 1246-2-56206 | COMISION DE AGUA POTABLE Y ALCANTARILLADO DEL MUNICIPIO DE IGUALA | 5620-PZM-033 | 9000 | DIRECCION OPERATIVA | 31/12/2020 | 20/01/2021 | s/n
A322D9B442DEDEB03F16F4644D2E508B | 2020 | 01/07/2020 | 31/12/2020 | MACHETE GARABATO GRANDE | 1246-2-56207 | COMISION DE AGUA POTABLE Y ALCANTARILLADO DEL MUNICIPIO DE IGUALA | 5620-RBB-017 | 94.41 | DIRECCION OPERATIVA | 31/12/2020 | 20/01/2021 | s/n
98738A200293A82E8F84A641D8143EE9 | 2020 | 01/07/2020 | 31/12/2020 | ARRANCADOR TERMOMAGNETICO DE 10 HP/220V | 1246-2-56206 | COMISION DE AGUA POTABLE Y ALCANTARILLADO DEL MUNICIPIO DE IGUALA | 5620-RVM-001 | 2800 | DIRECCION OPERATIVA | 31/12/2020 | 20/01/2021 | s/n
FD11151B73F91925694325D2A2A2AE78 | 2020 | 01/07/2020 | 31/12/2020 | INTERRUPTOR DE SEGURIDAD DE 3 X 100 AMP. | 1246-2-56206 | COMISION DE AGUA POTABLE Y ALCANTARILLADO DEL MUNICIPIO DE IGUALA | 5620-RVM-002 | 800 | DIRECCION OPERATIVA | 31/12/2020 | 20/01/2021 | s/n
04A3543E3F9BEA7AA12BE41E0D78303F | 2020 | 01/07/2020 | 31/12/2020 | ARRANCADOR MAGNETICO 7.5 HP/220 | 1246-2-56206 | COMISION DE AGUA POTABLE Y ALCANTARILLADO DEL MUNICIPIO DE IGUALA | 5620-RVM-003 | 200 | DIRECCION OPERATIVA | 31/12/2020 | 20/01/2021 | s/n
797DDAAA5411FEE7D9EAECF40EE950C9 | 2020 | 01/07/2020 | 31/12/2020 | CENTRO DE CARGA DE 2 PASTILLAS DE 15 Y 20 AMP. | 1246-2-56206 | COMISION DE AGUA POTABLE Y ALCANTARILLADO DEL MUNICIPIO DE IGUALA | 5620-RVM-004 | 800 | DIRECCION OPERATIVA | 31/12/2020 | 20/01/2021 | s/n
A0DC66903409235EDA75C88CB2A42214 | 2020 | 01/07/2020 | 31/12/2020 | LLAVE STILLSON. | 1246-2-56206 | COMISION DE AGUA POTABLE Y ALCANTARILLADO DEL MUNICIPIO DE IGUALA | 5620-RVM-005 | 180 | DIRECCION OPERATIVA | 31/12/2020 | 20/01/2021 | s/n
BF73A2D916F47B268E36D9ED98C7CFBC | 2020 | 01/07/2020 | 31/12/2020 | MOTOBOMBA SUMERGIBLE DE 7.5 HP. | 1246-2-56206 | COMISION DE AGUA POTABLE Y ALCANTARILLADO DEL MUNICIPIO DE IGUALA | 5620-RVM-007 | 9000 | DIRECCION OPERATIVA | 31/12/2020 | 20/01/2021 | s/n
B24DB1D9E711B65F90A22518DAC9E5FD | 2020 | 01/07/2020 | 31/12/2020 | VALVULA DE COMPUERTA 3”. | 1246-2-56206 | COMISION DE AGUA POTABLE Y ALCANTARILLADO DEL MUNICIPIO DE IGUALA | 5620-RVM-008 | 750 | DIRECCION OPERATIVA | 31/12/2020 | 20/01/2021 | s/n
094A2CF5B6179187CB6C904833FE778B | 2020 | 01/07/2020 | 31/12/2020 | MEDIDOR DE FLUJO 6" | 1246-2-56206 | COMISION DE AGUA POTABLE Y ALCANTARILLADO DEL MUNICIPIO DE IGUALA | 5620-RTC-050 | 325 | DIRECCION OPERATIVA | 31/12/2020 | 20/01/2021 | s/n
F48CC95EFCE37375979A5CF0175A738C | 2020 | 01/07/2020 | 31/12/2020 | VALVULA DE EXPULSION DE AIRE 2" | 1246-2-56206 | COMISION DE AGUA POTABLE Y ALCANTARILLADO DEL MUNICIPIO DE IGUALA | 5620-RTC-051 | 300 | DIRECCION OPERATIVA | 31/12/2020 | 20/01/2021 | s/n
7B468C027897E300B006CFE7B5F0A571 | 2020 | 01/07/2020 | 31/12/2020 | MANOMETRO | 1246-2-56206 | COMISION DE AGUA POTABLE Y ALCANTARILLADO DEL MUNICIPIO DE IGUALA | 5620-RTC-052 | 250 | DIRECCION OPERATIVA | 31/12/2020 | 20/01/2021 | s/n
66E5E8234B851E6C1F02F8516B2E43D0 | 2020 | 01/07/2020 | 31/12/2020 | VALVULA REGULARIZADORA DE PRESION 3" | 1246-2-56206 | COMISION DE AGUA POTABLE Y ALCANTARILLADO DEL MUNICIPIO DE IGUALA | 5620-RTC-053 | 280 | DIRECCION OPERATIVA | 31/12/2020 | 20/01/2021 | s/n
9CBE85E42F356723BBEA95CF7785FDA7 | 2020 | 01/07/2020 | 31/12/2020 | VALVULA REGULARIZADORA DE PRESION 3" | 1246-2-56206 | COMISION DE AGUA POTABLE Y ALCANTARILLADO DEL MUNICIPIO DE IGUALA | 5620-RTC-054 | 280 | DIRECCION OPERATIVA | 31/12/2020 | 20/01/2021 | s/n
0E1490A8FD7BAB45B348B5A85C3A9268 | 2020 | 01/07/2020 | 31/12/2020 | ARRANCADOR 2 EQUIPOS 40 HP | 1246-2-56206 | COMISION DE AGUA POTABLE Y ALCANTARILLADO DEL MUNICIPIO DE IGUALA | 5620-RTC-055 | 1500 | DIRECCION OPERATIVA | 31/12/2020 | 20/01/2021 | s/n
B88D044EE54C49B60ECA44986BBC8291 | 2020 | 01/07/2020 | 31/12/2020 | CAPACITOR 5 KVA | 1246-2-56206 | COMISION DE AGUA POTABLE Y ALCANTARILLADO DEL MUNICIPIO DE IGUALA | 5620-RTC-056 | 1800 | DIRECCION OPERATIVA | 31/12/2020 | 20/01/2021 | s/n
47FD2C1369776312414C07104E3AB1DF | 2020 | 01/07/2020 | 31/12/2020 | CENTRO DE CARGA 2 PASTILLAS 120 A 240 | 1246-2-56206 | COMISION DE AGUA POTABLE Y ALCANTARILLADO DEL MUNICIPIO DE IGUALA | 5620-RTC-057 | 780 | DIRECCION OPERATIVA | 31/12/2020 | 20/01/2021 | s/n
14C5FB5A1F4C1B970613B6AFB7DD62EA | 2020 | 01/07/2020 | 31/12/2020 | VALVULA COMPUERTA 4" | 1246-2-56206 | COMISION DE AGUA POTABLE Y ALCANTARILLADO DEL MUNICIPIO DE IGUALA | 5620-TCF-003 | 850 | DIRECCION OPERATIVA | 31/12/2020 | 20/01/2021 | s/n
457C3C0C6E78287FAA0957B9908D24A3 | 2020 | 01/07/2020 | 31/12/2020 | VALVULA 2" | 1246-2-56206 | COMISION DE AGUA POTABLE Y ALCANTARILLADO DEL MUNICIPIO DE IGUALA | 5620-TCF-004 | 555 | DIRECCION OPERATIVA | 31/12/2020 | 20/01/2021 | s/n
395B3B7B79438C795C9FCE7EC70BF1A7 | 2020 | 01/07/2020 | 31/12/2020 | TRANSFORMADOR 30KVA | 1246-2-56206 | COMISION DE AGUA POTABLE Y ALCANTARILLADO DEL MUNICIPIO DE IGUALA | 5620-PGC-001 | 12432 | DIRECCION OPERATIVA | 31/12/2020 | 20/01/2021 | s/n
AC8CB071CEA23E22D52239970004F803 | 2020 | 01/07/2020 | 31/12/2020 | VALVULA COMPUERTA 2" | 1246-2-56206 | COMISION DE AGUA POTABLE Y ALCANTARILLADO DEL MUNICIPIO DE IGUALA | 5620-TCLS-001 | 555 | DIRECCION OPERATIVA | 31/12/2020 | 20/01/2021 | s/n
28CEE6489606DB1157584BA32284CF16 | 2020 | 01/07/2020 | 31/12/2020 | VALVULA COMPUERTA 2" | 1246-2-56206 | COMISION DE AGUA POTABLE Y ALCANTARILLADO DEL MUNICIPIO DE IGUALA | 5620-TCLS-002 | 555 | DIRECCION OPERATIVA | 31/12/2020 | 20/01/2021 | s/n
F9848848603987707042AEA1BE3362D2 | 2020 | 01/07/2020 | 31/12/2020 | VALVULA COMPUERTA 2" | 1246-2-56206 | COMISION DE AGUA POTABLE Y ALCANTARILLADO DEL MUNICIPIO DE IGUALA | 5620-TCLS-003 | 555 | DIRECCION OPERATIVA | 31/12/2020 | 20/01/2021 | s/n
75B19C14FCCED4CF98823ADBDC930754 | 2020 | 01/07/2020 | 31/12/2020 | VALVULA COMPUERTA 2" | 1246-2-56206 | COMISION DE AGUA POTABLE Y ALCANTARILLADO DEL MUNICIPIO DE IGUALA | 5620-TPC-001 | 555 | DIRECCION OPERATIVA | 31/12/2020 | 20/01/2021 | s/n
D09694D574A2B89071AC950DEEBE79E4 | 2020 | 01/07/2020 | 31/12/2020 | VALVULA COMPUERTA 2" | 1246-2-56206 | COMISION DE AGUA POTABLE Y ALCANTARILLADO DEL MUNICIPIO DE IGUALA | 5620-TPC-002 | 555 | DIRECCION OPERATIVA | 31/12/2020 | 20/01/2021 | s/n
0527738354FFB2D7AE3D9671E7A35409 | 2020 | 01/07/2020 | 31/12/2020 | MARRO GRANDE 20 LB | 1246-2-56206 | COMISION DE AGUA POTABLE Y ALCANTARILLADO DEL MUNICIPIO DE IGUALA | 5620-CTN-019 | 250 | DIRECCION OPERATIVA | 31/12/2020 | 20/01/2021 | s/n
4D53048979864F437F4742EB7A5B2BCD | 2020 | 01/07/2020 | 31/12/2020 | PALA CUADRADA. | 1246-2-56206 | COMISION DE AGUA POTABLE Y ALCANTARILLADO DEL MUNICIPIO DE IGUALA | 5620-CTN-020 | 70 | DIRECCION OPERATIVA | 31/12/2020 | 20/01/2021 | s/n
FCDD8F4B2B3C4395617F23AF0E79B7BE | 2020 | 01/07/2020 | 31/12/2020 | PALA CUADRADA. | 1246-2-56206 | COMISION DE AGUA POTABLE Y ALCANTARILLADO DEL MUNICIPIO DE IGUALA | 5620-CTN-021 | 70 | DIRECCION OPERATIVA | 31/12/2020 | 20/01/2021 | s/n
83BBD4C1187B418B4B3760974A8E763D | 2020 | 01/07/2020 | 31/12/2020 | PALA PICUDA. | 1246-2-56206 | COMISION DE AGUA POTABLE Y ALCANTARILLADO DEL MUNICIPIO DE IGUALA | 5620-CTN-022 | 75 | DIRECCION OPERATIVA | 31/12/2020 | 20/01/2021 | s/n
A823EACD5259880755ADFAD528B4F4E0 | 2020 | 01/07/2020 | 31/12/2020 | PALA PICUDA. | 1246-2-56206 | COMISION DE AGUA POTABLE Y ALCANTARILLADO DEL MUNICIPIO DE IGUALA | 5620-CTN-023 | 75 | DIRECCION OPERATIVA | 31/12/2020 | 20/01/2021 | s/n
55574A0565542947CD182598F8979D54 | 2020 | 01/07/2020 | 31/12/2020 | PICO | 1246-2-56206 | COMISION DE AGUA POTABLE Y ALCANTARILLADO DEL MUNICIPIO DE IGUALA | 5620-CTN-024 | 75 | DIRECCION OPERATIVA | 31/12/2020 | 20/01/2021 | s/n
20A606EA932E4245485C673FAB223A3A | 2020 | 01/07/2020 | 31/12/2020 | PRENSA. | 1246-2-56206 | COMISION DE AGUA POTABLE Y ALCANTARILLADO DEL MUNICIPIO DE IGUALA | 5620-CTN-025 | 150 | DIRECCION OPERATIVA | 31/12/2020 | 20/01/2021 | s/n
A8C3FFBD555D38B051052F6244BB0D3C | 2020 | 01/07/2020 | 31/12/2020 | CORTATUBO 1/8"-11/4" | 1246-2-56206 | COMISION DE AGUA POTABLE Y ALCANTARILLADO DEL MUNICIPIO DE IGUALA | 5620-CTN-026 | 223.28 | DIRECCION OPERATIVA | 31/12/2020 | 20/01/2021 | s/n
914EF16D68D35F1DC62204F3BC281286 | 2020 | 01/07/2020 | 31/12/2020 | ARRANCADOR TERMOMAGNETICO AUTO TRANSFORMADOR . | 1246-2-56206 | COMISION DE AGUA POTABLE Y ALCANTARILLADO DEL MUNICIPIO DE IGUALA | 5620-PZ1-001 | 1500 | DIRECCION OPERATIVA | 31/12/2020 | 20/01/2021 | s/n
38400BC8BC179D17B9D680105986D15F | 2020 | 01/07/2020 | 31/12/2020 | INTERRUPTOR DE SEGURIDAD DE 3 X 200 Amp. | 1246-2-56206 | COMISION DE AGUA POTABLE Y ALCANTARILLADO DEL MUNICIPIO DE IGUALA | 5620-PZ1-002 | 250 | DIRECCION OPERATIVA | 31/12/2020 | 20/01/2021 | s/n
1A76B67026334B4D7D36C33C3599061D | 2020 | 01/07/2020 | 31/12/2020 | INTERRUPTOR DE SEGURIDAD DE 2 PASTILLAS DE 20 Amp. | 1246-2-56206 | COMISION DE AGUA POTABLE Y ALCANTARILLADO DEL MUNICIPIO DE IGUALA | 5620-PZ1-003 | 400 | DIRECCION OPERATIVA | 31/12/2020 | 20/01/2021 | s/n
75DE7C4FE2A0B2E9F4E196AD43FE03EE | 2020 | 01/07/2020 | 31/12/2020 | SUBESTACION, TRANSFORMADOR 231220 TRIFASICO 112.5. | 1246-2-56206 | COMISION DE AGUA POTABLE Y ALCANTARILLADO DEL MUNICIPIO DE IGUALA | 5620-PZ1-005 | 4700 | DIRECCION OPERATIVA | 31/12/2020 | 20/01/2021 | s/n
E2B81D1DA00B476F0794E1D3F7DF1292 | 2020 | 01/07/2020 | 31/12/2020 | MEDIDOR DE FLUJO. | 1246-2-56206 | COMISION DE AGUA POTABLE Y ALCANTARILLADO DEL MUNICIPIO DE IGUALA | 5620-PZ1-007 | 140 | DIRECCION OPERATIVA | 31/12/2020 | 20/01/2021 | s/n
5ED5FC5A08FF80143A570AAE4D1D8BB1 | 2020 | 01/07/2020 | 31/12/2020 | VALVULA COMPUERTA DE 6”. | 1246-2-56206 | COMISION DE AGUA POTABLE Y ALCANTARILLADO DEL MUNICIPIO DE IGUALA | 5620-PZ1-009 | 933 | DIRECCION OPERATIVA | 31/12/2020 | 20/01/2021 | s/n
051CDE57E64D9A347E8B2B396DC443EE | 2020 | 01/07/2020 | 31/12/2020 | VALVULA COMPUERTA DE 6” Fo.Fo. | 1246-2-56206 | COMISION DE AGUA POTABLE Y ALCANTARILLADO DEL MUNICIPIO DE IGUALA | 5620-PZ1-010 | 933 | DIRECCION OPERATIVA | 31/12/2020 | 20/01/2021 | s/n
1D21C0368923DDB6C40968D303AE55EB | 2020 | 01/07/2020 | 31/12/2020 | VALVULA CHECK DE 6". | 1246-2-56206 | COMISION DE AGUA POTABLE Y ALCANTARILLADO DEL MUNICIPIO DE IGUALA | 5620-PZ1-011 | 1000 | DIRECCION OPERATIVA | 31/12/2020 | 20/01/2021 | s/n
10D591820CCC760DADCD7A648C4CBB48 | 2020 | 01/07/2020 | 31/12/2020 | TAMBO DE 200 LTS | 1246-2-56206 | COMISION DE AGUA POTABLE Y ALCANTARILLADO DEL MUNICIPIO DE IGUALA | 5620-PZM-034 | 3000 | DIRECCION OPERATIVA | 31/12/2020 | 20/01/2021 | s/n
59E4DB998796BE852F66D1D3318C2990 | 2020 | 01/07/2020 | 31/12/2020 | ARRANCADOR 100 HP/440 AMP | 1246-2-56206 | COMISION DE AGUA POTABLE Y ALCANTARILLADO DEL MUNICIPIO DE IGUALA | 5620-PST-001 | 1300 | DIRECCION OPERATIVA | 31/12/2020 | 20/01/2021 | s/n
E6F6143E5152161A5B78E0DBC050CF3C | 2020 | 01/07/2020 | 31/12/2020 | INTERRUPTOR DE SEGURIDAD 3 X 200 X 600 AMP. | 1246-2-56206 | COMISION DE AGUA POTABLE Y ALCANTARILLADO DEL MUNICIPIO DE IGUALA | 5620-PST-002 | 650 | DIRECCION OPERATIVA | 31/12/2020 | 20/01/2021 | s/n
A636DC8DF5BE12AD249931E1C8F783C3 | 2020 | 01/07/2020 | 31/12/2020 | BOMBA SUMERGIBLE ELECTRICA, INCLUYE VALVULA CHECK 6" Y 5 MTS. CABLE SUBMARINO CAL. 3xAWG#2 | 1246-2-56206 | COMISION DE AGUA POTABLE Y ALCANTARILLADO DEL MUNICIPIO DE IGUALA | 5620-PST-003 | 145000 | DIRECCION OPERATIVA | 31/12/2020 | 20/01/2021 | s/n
59DF6071775B735F21168C05C9D9D1E0 | 2020 | 01/07/2020 | 31/12/2020 | MEDIDOR VOLUMETRICO. | 1246-2-56206 | COMISION DE AGUA POTABLE Y ALCANTARILLADO DEL MUNICIPIO DE IGUALA | 5620-PST-004 | 150 | DIRECCION OPERATIVA | 31/12/2020 | 20/01/2021 | s/n
C6F8A266C50070BCE5E8793F2FEA0274 | 2020 | 01/07/2020 | 31/12/2020 | VALVULA COMPUERTA DE 2". | 1246-2-56206 | COMISION DE AGUA POTABLE Y ALCANTARILLADO DEL MUNICIPIO DE IGUALA | 5620-PST-005 | 700 | DIRECCION OPERATIVA | 31/12/2020 | 20/01/2021 | s/n
AAC78319B5439D1FB59891B1D16BD708 | 2020 | 01/07/2020 | 31/12/2020 | VALVULA COMPUERTA DE 4". | 1246-2-56206 | COMISION DE AGUA POTABLE Y ALCANTARILLADO DEL MUNICIPIO DE IGUALA | 5620-PST-006 | 700 | DIRECCION OPERATIVA | 31/12/2020 | 20/01/2021 | s/n
5E3B5548223FFE6D09FEA1E586319380 | 2020 | 01/07/2020 | 31/12/2020 | VALVULA CHECK DE 4". | 1246-2-56206 | COMISION DE AGUA POTABLE Y ALCANTARILLADO DEL MUNICIPIO DE IGUALA | 5620-PST-007 | 750 | DIRECCION OPERATIVA | 31/12/2020 | 20/01/2021 | s/n
92CC96C54D9D5EE24EA34333A4520DD0 | 2020 | 01/07/2020 | 31/12/2020 | VALVULA CHEK DE 4”. | 1246-2-56206 | COMISION DE AGUA POTABLE Y ALCANTARILLADO DEL MUNICIPIO DE IGUALA | 5620-RVM-009 | 900 | DIRECCION OPERATIVA | 31/12/2020 | 20/01/2021 | s/n
A1EC486707DA56A1D759BF5B7F1E9014 | 2020 | 01/07/2020 | 31/12/2020 | T DE 3" X 3" DE FOFO | 1246-2-56206 | COMISION DE AGUA POTABLE Y ALCANTARILLADO DEL MUNICIPIO DE IGUALA | 5620-RVM-010 | 500 | DIRECCION OPERATIVA | 31/12/2020 | 20/01/2021 | s/n
F23066C83C219AEBD96954C795ED72BE | 2020 | 01/07/2020 | 31/12/2020 | CABEZAL DE 1 SALIDA DE 4”. | 1246-2-56206 | COMISION DE AGUA POTABLE Y ALCANTARILLADO DEL MUNICIPIO DE IGUALA | 5620-RVM-012 | 1000 | DIRECCION OPERATIVA | 31/12/2020 | 20/01/2021 | s/n
43F75B56FCB206F7DDFEE0DA816B5373 | 2020 | 01/07/2020 | 31/12/2020 | VALVULA DE COMPUERTA DE 3”. | 1246-2-56206 | COMISION DE AGUA POTABLE Y ALCANTARILLADO DEL MUNICIPIO DE IGUALA | 5620-RVM-013 | 750 | DIRECCION OPERATIVA | 31/12/2020 | 20/01/2021 | s/n
9B2AB793AA1B027713FD59BCAEDE0914 | 2020 | 01/07/2020 | 31/12/2020 | CRUZ DE 3" X 3" DE FOFO | 1246-2-56206 | COMISION DE AGUA POTABLE Y ALCANTARILLADO DEL MUNICIPIO DE IGUALA | 5620-RVM-014 | 800 | DIRECCION OPERATIVA | 31/12/2020 | 20/01/2021 | s/n
33C6A4D777BA19CB75ABB83CCBBD0138 | 2020 | 01/07/2020 | 31/12/2020 | VALVULA ESFERERA 3" | 1246-2-56206 | COMISION DE AGUA POTABLE Y ALCANTARILLADO DEL MUNICIPIO DE IGUALA | 5620-RVM-015 | 400 | DIRECCION OPERATIVA | 31/12/2020 | 20/01/2021 | s/n
9BA575022ACDC97E7ABC892C25A80C9E | 2020 | 01/07/2020 | 31/12/2020 | BOMBA SUMERGUIBLE DE 10 HP / 220 | 1246-2-56206 | COMISION DE AGUA POTABLE Y ALCANTARILLADO DEL MUNICIPIO DE IGUALA | 5620-RVM-016 | 4000 | DIRECCION OPERATIVA | 31/12/2020 | 20/01/2021 | s/n
461470335E7396BF5E0FA808A73FA1FC | 2020 | 01/07/2020 | 31/12/2020 | MARCO DE HERRERIA DE 3" | 1246-2-56206 | COMISION DE AGUA POTABLE Y ALCANTARILLADO DEL MUNICIPIO DE IGUALA | 5620-RVM-017 | 600 | DIRECCION OPERATIVA | 31/12/2020 | 20/01/2021 | s/n
D773A76A0AD52FFD8987BCE95D38E6AC | 2020 | 01/07/2020 | 31/12/2020 | CENTRO DE CARGA 1 PASTILLA 120 A 240 V | 1246-2-56206 | COMISION DE AGUA POTABLE Y ALCANTARILLADO DEL MUNICIPIO DE IGUALA | 5620-RTC-058 | 700 | DIRECCION OPERATIVA | 31/12/2020 | 20/01/2021 | s/n
AD8D4BD80D69E66888A66A47FBA5A169 | 2020 | 01/07/2020 | 31/12/2020 | TEE FOFO 10X10. BYPASS | 1246-2-56206 | COMISION DE AGUA POTABLE Y ALCANTARILLADO DEL MUNICIPIO DE IGUALA | 5620-RTC-059 | 324 | DIRECCION OPERATIVA | 31/12/2020 | 20/01/2021 | s/n
F547594D3CEE5524F6E43809CA663C5D | 2020 | 01/07/2020 | 31/12/2020 | TEE FOFO 10X10. BYPASS | 1246-2-56206 | COMISION DE AGUA POTABLE Y ALCANTARILLADO DEL MUNICIPIO DE IGUALA | 5620-RTC-060 | 324 | DIRECCION OPERATIVA | 31/12/2020 | 20/01/2021 | s/n
D4B5D7F6E1EF700D615DF49C00B52F63 | 2020 | 01/07/2020 | 31/12/2020 | VALVULA COMP. 10" | 1246-2-56206 | COMISION DE AGUA POTABLE Y ALCANTARILLADO DEL MUNICIPIO DE IGUALA | 5620-RTC-061 | 560 | DIRECCION OPERATIVA | 31/12/2020 | 20/01/2021 | s/n
1FDDE006889D0B1D063118A396B38886 | 2020 | 01/07/2020 | 31/12/2020 | VALVULA COMP. 10" | 1246-2-56206 | COMISION DE AGUA POTABLE Y ALCANTARILLADO DEL MUNICIPIO DE IGUALA | 5620-RTC-062 | 560 | DIRECCION OPERATIVA | 31/12/2020 | 20/01/2021 | s/n
9DC1CD34E4B8A62AA44B9BF49B377482 | 2020 | 01/07/2020 | 31/12/2020 | VALVULA COMP. 10" | 1246-2-56206 | COMISION DE AGUA POTABLE Y ALCANTARILLADO DEL MUNICIPIO DE IGUALA | 5620-RTC-063 | 560 | DIRECCION OPERATIVA | 31/12/2020 | 20/01/2021 | s/n
D12B43A3987BD2569D0C91BDA0F60A6E | 2020 | 01/07/2020 | 31/12/2020 | VALVULA COMP. 6". BYPASS | 1246-2-56206 | COMISION DE AGUA POTABLE Y ALCANTARILLADO DEL MUNICIPIO DE IGUALA | 5620-RTC-064 | 864 | DIRECCION OPERATIVA | 31/12/2020 | 20/01/2021 | s/n
F3DE81ADCDBC4CCECF5EBC2E157BE01E | 2020 | 01/07/2020 | 31/12/2020 | INTERRUPTOR GENERAL 150 AMP. | 1246-2-56206 | COMISION DE AGUA POTABLE Y ALCANTARILLADO DEL MUNICIPIO DE IGUALA | 5620-RTC-065 | 2412.48 | DIRECCION OPERATIVA | 31/12/2020 | 20/01/2021 | s/n
18141235D28D73B70AAA7B253A20D59D | 2020 | 01/07/2020 | 31/12/2020 | VALVULA ESFERA 3" | 1246-2-56206 | COMISION DE AGUA POTABLE Y ALCANTARILLADO DEL MUNICIPIO DE IGUALA | 5620-TCC-001 | 1418.76 | DIRECCION OPERATIVA | 31/12/2020 | 20/01/2021 | s/n
8616AB87C94359CFD37E3E9F2F170B1B | 2020 | 01/07/2020 | 31/12/2020 | VALVULA ESFERA 3" | 1246-2-56206 | COMISION DE AGUA POTABLE Y ALCANTARILLADO DEL MUNICIPIO DE IGUALA | 5620-TCC-002 | 1418.76 | DIRECCION OPERATIVA | 31/12/2020 | 20/01/2021 | s/n
7B165BA9AFACF4DA5D5831A06F41294D | 2020 | 01/07/2020 | 31/12/2020 | INTERRUPTOR TERMOMAGNETICO 100 AMP. | 1246-2-56206 | COMISION DE AGUA POTABLE Y ALCANTARILLADO DEL MUNICIPIO DE IGUALA | 5620-TCA-001 | 350 | DIRECCION OPERATIVA | 31/12/2020 | 20/01/2021 | s/n
2132EF5233A6B80FDEE52C4D40CB3963 | 2020 | 01/07/2020 | 31/12/2020 | ARRANCADOR 15 HP | 1246-2-56206 | COMISION DE AGUA POTABLE Y ALCANTARILLADO DEL MUNICIPIO DE IGUALA | 5620-TCA-002 | 1500 | DIRECCION OPERATIVA | 31/12/2020 | 20/01/2021 | s/n
D1DA3EF389151087B32D4A44CEFA052A | 2020 | 01/07/2020 | 31/12/2020 | INTERRUPTOR TERMOMAGNETICO 30 HP. | 1246-2-56206 | COMISION DE AGUA POTABLE Y ALCANTARILLADO DEL MUNICIPIO DE IGUALA | 5620-TCA-003 | 350 | DIRECCION OPERATIVA | 31/12/2020 | 20/01/2021 | s/n
6D78AB49F0E6C12D979A729E773E364A | 2020 | 01/07/2020 | 31/12/2020 | REGULADOR 440/220 | 1246-2-56206 | COMISION DE AGUA POTABLE Y ALCANTARILLADO DEL MUNICIPIO DE IGUALA | 5620-TCA-004 | 696.36 | DIRECCION OPERATIVA | 31/12/2020 | 20/01/2021 | s/n
C5C1CBEF028622FCB27641FA07D1B284 | 2020 | 01/07/2020 | 31/12/2020 | CENTRO DE CARGA 8 VENTANAS | 1246-2-56206 | COMISION DE AGUA POTABLE Y ALCANTARILLADO DEL MUNICIPIO DE IGUALA | 5620-TCA-005 | 743.4 | DIRECCION OPERATIVA | 31/12/2020 | 20/01/2021 | s/n
D7A8C80186007D641EA7833F7FA8B353 | 2020 | 01/07/2020 | 31/12/2020 | TRANSFORMADOR 30 KVA | 1246-2-56206 | COMISION DE AGUA POTABLE Y ALCANTARILLADO DEL MUNICIPIO DE IGUALA | 5620-TCA-006 | 12432 | DIRECCION OPERATIVA | 31/12/2020 | 20/01/2021 | s/n
02E671C3C80F0BC294718991F54FA7DA | 2020 | 01/07/2020 | 31/12/2020 | LLAVE MIXTA 1/2" | 1246-2-56206 | COMISION DE AGUA POTABLE Y ALCANTARILLADO DEL MUNICIPIO DE IGUALA | 5620-CTN-027 | 24.14 | DIRECCION OPERATIVA | 31/12/2020 | 20/01/2021 | s/n
22A10022D4C9018F99EAC73E2E8DC658 | 2020 | 01/07/2020 | 31/12/2020 | LLAVE ESPAÑOLA | 1246-2-56206 | COMISION DE AGUA POTABLE Y ALCANTARILLADO DEL MUNICIPIO DE IGUALA | 5620-CTN-028 | 87.93 | DIRECCION OPERATIVA | 31/12/2020 | 20/01/2021 | s/n
7D793822BDC847137CFCD23E615F54E4 | 2020 | 01/07/2020 | 31/12/2020 | PALA CUADRADA | 1246-2-56206 | COMISION DE AGUA POTABLE Y ALCANTARILLADO DEL MUNICIPIO DE IGUALA | 5620-CTN-029 | 162.93 | DIRECCION OPERATIVA | 31/12/2020 | 20/01/2021 | s/n
56BC49C46114444858D44CDFDAD8C83C | 2020 | 01/07/2020 | 31/12/2020 | PALA CUADRADA (A CAMBIO) | 1246-2-56206 | COMISION DE AGUA POTABLE Y ALCANTARILLADO DEL MUNICIPIO DE IGUALA | 5620-CTN-030 | 176.72 | DIRECCION OPERATIVA | 31/12/2020 | 20/01/2021 | s/n
492DBE2A506CA07E55C869077897D1BB | 2020 | 01/07/2020 | 31/12/2020 | BARRETA PUNTA 1" (A CAMBIO) | 1246-2-56206 | COMISION DE AGUA POTABLE Y ALCANTARILLADO DEL MUNICIPIO DE IGUALA | 5620-CTN-031 | 451.29 | DIRECCION OPERATIVA | 31/12/2020 | 20/01/2021 | s/n
4C24428D569015972DE9145C322065C1 | 2020 | 01/07/2020 | 31/12/2020 | LIMA ESCOFINA 14" | 1246-2-56206 | COMISION DE AGUA POTABLE Y ALCANTARILLADO DEL MUNICIPIO DE IGUALA | 5620-CTN-032 | 356.03 | DIRECCION OPERATIVA | 31/12/2020 | 20/01/2021 | s/n
283795A3AFB467DD9571D2492F924FF9 | 2020 | 01/07/2020 | 31/12/2020 | ARCO SOLERA 12" | 1246-2-56206 | COMISION DE AGUA POTABLE Y ALCANTARILLADO DEL MUNICIPIO DE IGUALA | 5620-CTN-033 | 189.66 | DIRECCION OPERATIVA | 31/12/2020 | 20/01/2021 | s/n
9299A3788DE417E10CAC4CC8301A398A | 2020 | 01/07/2020 | 31/12/2020 | ARCO SOLERA 12" | 1246-2-56206 | COMISION DE AGUA POTABLE Y ALCANTARILLADO DEL MUNICIPIO DE IGUALA | 5620-CTN-034 | 189.66 | DIRECCION OPERATIVA | 31/12/2020 | 20/01/2021 | s/n
7138171EAD6D21513E31A12DD8633064 | 2020 | 01/07/2020 | 31/12/2020 | TAMBO D 200 LTS DE PLASTICO. | 1246-2-56206 | COMISION DE AGUA POTABLE Y ALCANTARILLADO DEL MUNICIPIO DE IGUALA | 5620-PZ1-012 | 430 | DIRECCION OPERATIVA | 31/12/2020 | 20/01/2021 | s/n
542B2F17BF918118BF696B9BE2E3F6E8 | 2020 | 01/07/2020 | 31/12/2020 | TRASFORMADOR SECO 30 KVH, 440/220-127 | 1246-2-56206 | COMISION DE AGUA POTABLE Y ALCANTARILLADO DEL MUNICIPIO DE IGUALA | 5620-PZ1-013 | 15000 | DIRECCION OPERATIVA | 31/12/2020 | 20/01/2021 | s/n
FE86284983B0029D5CDC960D18C0B0C1 | 2020 | 01/07/2020 | 31/12/2020 | INTERRUPTOR 3 X 100 | 1246-2-56206 | COMISION DE AGUA POTABLE Y ALCANTARILLADO DEL MUNICIPIO DE IGUALA | 5620-PZ1-014 | 2300 | DIRECCION OPERATIVA | 31/12/2020 | 20/01/2021 | s/n
F364105DE0809F4AFA71F865F08744DC | 2020 | 01/07/2020 | 31/12/2020 | CENTRO DE CARGA | 1246-2-56206 | COMISION DE AGUA POTABLE Y ALCANTARILLADO DEL MUNICIPIO DE IGUALA | 5620-PZ1-015 | 2300 | DIRECCION OPERATIVA | 31/12/2020 | 20/01/2021 | s/n
5F80ABFF1BED7CD01C16BABE47604C1D | 2020 | 01/07/2020 | 31/12/2020 | BANCO CAPACITOR | 1246-2-56206 | COMISION DE AGUA POTABLE Y ALCANTARILLADO DEL MUNICIPIO DE IGUALA | 5620-PZ1-018 | 21744.62 | DIRECCION OPERATIVA | 31/12/2020 | 20/01/2021 | s/n
9D00AB430876151CEBADC3E1E5CF0F9C | 2020 | 01/07/2020 | 31/12/2020 | BANCO CAPACITOR | 1246-2-56206 | COMISION DE AGUA POTABLE Y ALCANTARILLADO DEL MUNICIPIO DE IGUALA | 5620-PZ1-019 | 19000 | DIRECCION OPERATIVA | 31/12/2020 | 20/01/2021 | s/n
DE18FAFA5ABABE18D3B841E11E3F9535 | 2020 | 01/07/2020 | 31/12/2020 | MOTOBOMBA SUMERGIBLE 40 HP, 440 V. | 1246-2-56206 | COMISION DE AGUA POTABLE Y ALCANTARILLADO DEL MUNICIPIO DE IGUALA | 5620-PZ1-020 | 84888.72 | DIRECCION OPERATIVA | 31/12/2020 | 20/01/2021 | s/n
256E8C23DB6FCEC65023027C578938B4 | 2020 | 01/07/2020 | 31/12/2020 | BOMBA DOSIFICADORA | 1246-2-56206 | COMISION DE AGUA POTABLE Y ALCANTARILLADO DEL MUNICIPIO DE IGUALA | 5620-PZ1-021 | 3617 | DIRECCION OPERATIVA | 31/12/2020 | 20/01/2021 | s/n
7E4B6B80E0DC2F69D2277AA74C711E8C | 2020 | 01/07/2020 | 31/12/2020 | T DE 4" X 2". | 1246-2-56206 | COMISION DE AGUA POTABLE Y ALCANTARILLADO DEL MUNICIPIO DE IGUALA | 5620-PST-008 | 750 | DIRECCION OPERATIVA | 31/12/2020 | 20/01/2021 | s/n
2E360E01F63E06A846C8CAB8F1A3F1D8 | 2020 | 01/07/2020 | 31/12/2020 | TRANSFORMADOR TRIFASICO DE 112.5 KVA. | 1246-2-56206 | COMISION DE AGUA POTABLE Y ALCANTARILLADO DEL MUNICIPIO DE IGUALA | 5620-PST-009 | 4700 | DIRECCION OPERATIVA | 31/12/2020 | 20/01/2021 | s/n
AFAAAE754904EC946CD5A173CE800CDC | 2020 | 01/07/2020 | 31/12/2020 | BANCO CAPACITOR | 1246-2-56206 | COMISION DE AGUA POTABLE Y ALCANTARILLADO DEL MUNICIPIO DE IGUALA | 5620-PST-010 | 19000 | DIRECCION OPERATIVA | 31/12/2020 | 20/01/2021 | s/n
CEA4592A2AB84813B1841C57DB7AA56E | 2020 | 01/07/2020 | 31/12/2020 | MANOMETRO 100 PSI | 1246-2-56206 | COMISION DE AGUA POTABLE Y ALCANTARILLADO DEL MUNICIPIO DE IGUALA | 5620-PST-011 | 742 | DIRECCION OPERATIVA | 31/12/2020 | 20/01/2021 | s/n
35FEB5022D09C8A61D595F25BBD5256C | 2020 | 01/07/2020 | 31/12/2020 | MANOMETRO 100 PSI | 1246-2-56206 | COMISION DE AGUA POTABLE Y ALCANTARILLADO DEL MUNICIPIO DE IGUALA | 5620-PST-012 | 736 | DIRECCION OPERATIVA | 31/12/2020 | 20/01/2021 | s/n
28F2B39576879BB74F8567C7DC727A79 | 2020 | 01/07/2020 | 31/12/2020 | VALVULA DE EXPULSION Y ADMISION DE MEDIA | 1246-2-56206 | COMISION DE AGUA POTABLE Y ALCANTARILLADO DEL MUNICIPIO DE IGUALA | 5620-PST-013 | 670 | DIRECCION OPERATIVA | 31/12/2020 | 20/01/2021 | s/n
C1BA41126C37FF6340FF7A3C7009C388 | 2020 | 01/07/2020 | 31/12/2020 | ARRANCADOR TERMOMAGNETICO DE 220 V, 30 HP 70A. | 1246-2-56206 | COMISION DE AGUA POTABLE Y ALCANTARILLADO DEL MUNICIPIO DE IGUALA | 5620-PSG-001 | 1300 | DIRECCION OPERATIVA | 31/12/2020 | 20/01/2021 | s/n
295DDD79CAF37554273F9049D5C09375 | 2020 | 01/07/2020 | 31/12/2020 | TRANSFORMADOR TRIFASICO DE 30 KVA TIPO POSTE | 1246-2-56206 | COMISION DE AGUA POTABLE Y ALCANTARILLADO DEL MUNICIPIO DE IGUALA | 5620-RVM-018 | 32340 | DIRECCION OPERATIVA | 31/12/2020 | 20/01/2021 | s/n
1E322753365DF18DBDD52C41299CC479 | 2020 | 01/07/2020 | 31/12/2020 | ARRANCADOR ATR, PASTILLA DE 125 AMP. | 1246-2-56206 | COMISION DE AGUA POTABLE Y ALCANTARILLADO DEL MUNICIPIO DE IGUALA | 5620-RVF-001 | 1500 | DIRECCION OPERATIVA | 31/12/2020 | 20/01/2021 | s/n
8D12A58603898696FBE4EF0F355181DD | 2020 | 01/07/2020 | 31/12/2020 | ARRANCADOR ATR K915 | 1246-2-56206 | COMISION DE AGUA POTABLE Y ALCANTARILLADO DEL MUNICIPIO DE IGUALA | 5620-RVF-002 | 1200 | DIRECCION OPERATIVA | 31/12/2020 | 20/01/2021 | s/n
340C48311386E0E437F7A9AC43EA804C | 2020 | 01/07/2020 | 31/12/2020 | INTERRUPTOR DE SEGURIDAD DE 3X200. | 1246-2-56206 | COMISION DE AGUA POTABLE Y ALCANTARILLADO DEL MUNICIPIO DE IGUALA | 5620-RVF-003 | 600 | DIRECCION OPERATIVA | 31/12/2020 | 20/01/2021 | s/n
195DCEC40FCC4F9B13C5D2976435B410 | 2020 | 01/07/2020 | 31/12/2020 | INTERRUPTOR DE SEGURIDAD DE 2X30. | 1246-2-56206 | COMISION DE AGUA POTABLE Y ALCANTARILLADO DEL MUNICIPIO DE IGUALA | 5620-RVF-004 | 400 | DIRECCION OPERATIVA | 31/12/2020 | 20/01/2021 | s/n
5F3E450AB8F52D208AA2B8E00674F3EB | 2020 | 01/07/2020 | 31/12/2020 | VALVULA COMPUERTA DE 4”. | 1246-2-56206 | COMISION DE AGUA POTABLE Y ALCANTARILLADO DEL MUNICIPIO DE IGUALA | 5620-RVF-006 | 900 | DIRECCION OPERATIVA | 31/12/2020 | 20/01/2021 | s/n
D0D67F2340ACC05BA48A27210C1292DA | 2020 | 01/07/2020 | 31/12/2020 | CARRETE DE 4X20. | 1246-2-56206 | COMISION DE AGUA POTABLE Y ALCANTARILLADO DEL MUNICIPIO DE IGUALA | 5620-RVF-007 | 900 | DIRECCION OPERATIVA | 31/12/2020 | 20/01/2021 | s/n
59A93423F4F9CEC4CEB43BE3E1B2A60C | 2020 | 01/07/2020 | 31/12/2020 | VALVULA CHECK DE 4”. | 1246-2-56206 | COMISION DE AGUA POTABLE Y ALCANTARILLADO DEL MUNICIPIO DE IGUALA | 5620-RVF-008 | 800 | DIRECCION OPERATIVA | 31/12/2020 | 20/01/2021 | s/n
D8D5677B9FC037B1F8D63750829476BC | 2020 | 01/07/2020 | 31/12/2020 | ATR DE BOMBA 5 OPERANDO CON INTERRUPTOR TERMOMAGNETICO DE 125 AMP. | 1246-2-56206 | COMISION DE AGUA POTABLE Y ALCANTARILLADO DEL MUNICIPIO DE IGUALA | 5620-RTC-066 | 850 | DIRECCION OPERATIVA | 31/12/2020 | 20/01/2021 | s/n
239F404E01F3E799CBED5502B65412F8 | 2020 | 01/07/2020 | 31/12/2020 | BOMBA ACUAFERICO TECNOLOGICO | 1246-2-56206 | COMISION DE AGUA POTABLE Y ALCANTARILLADO DEL MUNICIPIO DE IGUALA | 5620-RTC-067 | 9000 | DIRECCION OPERATIVA | 31/12/2020 | 20/01/2021 | s/n
A5C66AF70834A912A1D3F44C97327380 | 2020 | 01/07/2020 | 31/12/2020 | BOMBA #6, 15 HP-6 LPS/100 MCDT VERTICAL TIPO TURBINA | 1246-2-56206 | COMISION DE AGUA POTABLE Y ALCANTARILLADO DEL MUNICIPIO DE IGUALA | 5620-RTC-068 | 76440 | DIRECCION OPERATIVA | 31/12/2020 | 20/01/2021 | s/n
FFF5B905A9B130BA5D0195E3EDDB984E | 2020 | 01/07/2020 | 31/12/2020 | CABEZAL BOMBA #6 | 1246-2-56206 | COMISION DE AGUA POTABLE Y ALCANTARILLADO DEL MUNICIPIO DE IGUALA | 5620-RTC-069 | 1800 | DIRECCION OPERATIVA | 31/12/2020 | 20/01/2021 | s/n
3CF4E4E64DC9F40A84EE6734E8FB702B | 2020 | 01/07/2020 | 31/12/2020 | RELOJ CHECADOR | 1246-2-56206 | COMISION DE AGUA POTABLE Y ALCANTARILLADO DEL MUNICIPIO DE IGUALA | 5620-RTC-070 | 3236.28 | DIRECCION OPERATIVA | 31/12/2020 | 20/01/2021 | s/n
614F7B5BEA4AF5509C36DE265D259599 | 2020 | 01/07/2020 | 31/12/2020 | INTERRUPTOR DE SEGURIDAD DE 3 X 200 AMP CON FUSIBLES | 1246-2-56206 | COMISION DE AGUA POTABLE Y ALCANTARILLADO DEL MUNICIPIO DE IGUALA | 5620-RCPB-001 | 600 | DIRECCION OPERATIVA | 31/12/2020 | 20/01/2021 | s/n
67E82A2311F78D32BF5C7872D0404825 | 2020 | 01/07/2020 | 31/12/2020 | BOMBA SUMERGIBLE 10 HP | 1246-2-56206 | COMISION DE AGUA POTABLE Y ALCANTARILLADO DEL MUNICIPIO DE IGUALA | 5620-RCPB-002 | 5000 | DIRECCION OPERATIVA | 31/12/2020 | 20/01/2021 | s/n
3D5ED0E5450883F61461AC1A411BF28A | 2020 | 01/07/2020 | 31/12/2020 | VALVULA DE COMPUERTA DE 2” | 1246-2-56206 | COMISION DE AGUA POTABLE Y ALCANTARILLADO DEL MUNICIPIO DE IGUALA | 5620-RCPB-003 | 270 | DIRECCION OPERATIVA | 31/12/2020 | 20/01/2021 | s/n
454FB3FE7BD9F1DE7644F5FBC3657251 | 2020 | 01/07/2020 | 31/12/2020 | VALVULA 6" | 1246-2-56206 | COMISION DE AGUA POTABLE Y ALCANTARILLADO DEL MUNICIPIO DE IGUALA | 5620-TCA-007 | 950 | DIRECCION OPERATIVA | 31/12/2020 | 20/01/2021 | s/n
8859E441AADB6CF785B04DFE03EE281C | 2020 | 01/07/2020 | 31/12/2020 | VALVULA 6" | 1246-2-56206 | COMISION DE AGUA POTABLE Y ALCANTARILLADO DEL MUNICIPIO DE IGUALA | 5620-TCA-008 | 950 | DIRECCION OPERATIVA | 31/12/2020 | 20/01/2021 | s/n
4B79CA1F3C12A6284A37E48B86D2BC88 | 2020 | 01/07/2020 | 31/12/2020 | MOTOR 15 HP | 1246-2-56206 | COMISION DE AGUA POTABLE Y ALCANTARILLADO DEL MUNICIPIO DE IGUALA | 5620-TCA-009 | 7500 | DIRECCION OPERATIVA | 31/12/2020 | 20/01/2021 | s/n
3A49B409457D264A03A06C519968D6E4 | 2020 | 01/07/2020 | 31/12/2020 | MOTOBOMBA 15 HP | 1246-2-56206 | COMISION DE AGUA POTABLE Y ALCANTARILLADO DEL MUNICIPIO DE IGUALA | 5620-TCA-010 | 2184 | DIRECCION OPERATIVA | 31/12/2020 | 20/01/2021 | s/n
F4B78F40582DA0F0A7B87EE6D434329A | 2020 | 01/07/2020 | 31/12/2020 | MOTOBOMBA 15 HP | 1246-2-56206 | COMISION DE AGUA POTABLE Y ALCANTARILLADO DEL MUNICIPIO DE IGUALA | 5620-TCA-011 | 2184 | DIRECCION OPERATIVA | 31/12/2020 | 20/01/2021 | s/n
351D5325405C1D9843C95DCA025D5127 | 2020 | 01/07/2020 | 31/12/2020 | VALVULA COMPUERTA 6" | 1246-2-56206 | COMISION DE AGUA POTABLE Y ALCANTARILLADO DEL MUNICIPIO DE IGUALA | 5620-TCA-012 | 380 | DIRECCION OPERATIVA | 31/12/2020 | 20/01/2021 | s/n
EAF856442AE60A343AE58F1AA8369987 | 2020 | 01/07/2020 | 31/12/2020 | VALVULA COMPUERTA 4" | 1246-2-56206 | COMISION DE AGUA POTABLE Y ALCANTARILLADO DEL MUNICIPIO DE IGUALA | 5620-TCA-013 | 750 | DIRECCION OPERATIVA | 31/12/2020 | 20/01/2021 | s/n
DF80F1D0638FDC619F2068803E023478 | 2020 | 01/07/2020 | 31/12/2020 | VALVULA COMPUERTA 2" | 1246-2-56206 | COMISION DE AGUA POTABLE Y ALCANTARILLADO DEL MUNICIPIO DE IGUALA | 5620-TCA-014 | 555 | DIRECCION OPERATIVA | 31/12/2020 | 20/01/2021 | s/n
6C4E9661F8A19A0F824A1070B7000BDA | 2020 | 01/07/2020 | 31/12/2020 | PALA REDONDA (A CAMBIO) | 1246-2-56206 | COMISION DE AGUA POTABLE Y ALCANTARILLADO DEL MUNICIPIO DE IGUALA | 5620-CTN-035 | 176.72 | DIRECCION OPERATIVA | 31/12/2020 | 20/01/2021 | s/n
054222358D8D8FAE88E53D20E9BB4376 | 2020 | 01/07/2020 | 31/12/2020 | PALA REDONDA | 1246-2-56206 | COMISION DE AGUA POTABLE Y ALCANTARILLADO DEL MUNICIPIO DE IGUALA | 5620-CTN-036 | 176.73 | DIRECCION OPERATIVA | 31/12/2020 | 20/01/2021 | s/n
FAD988CF6161D3FD5BA8285E42A32DAB | 2020 | 01/07/2020 | 31/12/2020 | CORTATUBO 1/8"-11/4" | 1246-2-56206 | COMISION DE AGUA POTABLE Y ALCANTARILLADO DEL MUNICIPIO DE IGUALA | 5620-CTN-037 | 235.35 | DIRECCION OPERATIVA | 31/12/2020 | 20/01/2021 | s/n
FC054FD0C3B3822AD845DE74F2DC85BC | 2020 | 01/07/2020 | 31/12/2020 | AMARRADOR. | 1246-2-56206 | COMISION DE AGUA POTABLE Y ALCANTARILLADO DEL MUNICIPIO DE IGUALA | 5620-CAB-001 | 60 | DIRECCION OPERATIVA | 31/12/2020 | 20/01/2021 | s/n
CBBDF5AB7A4168E608DBDDD192DD9D0D | 2020 | 01/07/2020 | 31/12/2020 | ARCO CON SEGUERTA. | 1246-2-56206 | COMISION DE AGUA POTABLE Y ALCANTARILLADO DEL MUNICIPIO DE IGUALA | 5620-CAB-002 | 200 | DIRECCION OPERATIVA | 31/12/2020 | 20/01/2021 | s/n
388A9271722E688BC4D3B5C1908D9D85 | 2020 | 01/07/2020 | 31/12/2020 | BARRETA. | 1246-2-56206 | COMISION DE AGUA POTABLE Y ALCANTARILLADO DEL MUNICIPIO DE IGUALA | 5620-CAB-003 | 340 | DIRECCION OPERATIVA | 31/12/2020 | 20/01/2021 | s/n
80CA152D3828AA8796958735B0F841F3 | 2020 | 01/07/2020 | 31/12/2020 | CIZALLA. | 1246-2-56206 | COMISION DE AGUA POTABLE Y ALCANTARILLADO DEL MUNICIPIO DE IGUALA | 5620-CAB-004 | 150 | DIRECCION OPERATIVA | 31/12/2020 | 20/01/2021 | s/n
763B9B7BF81EE8CF4F300C3F37E3F0BF | 2020 | 01/07/2020 | 31/12/2020 | CONO DE PRECAUSION VIAL. | 1246-2-56206 | COMISION DE AGUA POTABLE Y ALCANTARILLADO DEL MUNICIPIO DE IGUALA | 5620-CAB-005 | 80 | DIRECCION OPERATIVA | 31/12/2020 | 20/01/2021 | s/n
2312B4271D9C092952409BDB551FE46F | 2020 | 01/07/2020 | 31/12/2020 | CENTRO DE CARGA QOD2. DOS PASTILLAS DE 15 AMP. | 1246-2-56206 | COMISION DE AGUA POTABLE Y ALCANTARILLADO DEL MUNICIPIO DE IGUALA | 5620-PZ2-001 | 150 | DIRECCION OPERATIVA | 31/12/2020 | 20/01/2021 | s/n
96575D3C0E878BE36231456A603F1354 | 2020 | 01/07/2020 | 31/12/2020 | VÁLVULA DE CHEK 4” DE FOFO. | 1246-2-56206 | COMISION DE AGUA POTABLE Y ALCANTARILLADO DEL MUNICIPIO DE IGUALA | 5620-PZ2-002 | 800 | DIRECCION OPERATIVA | 31/12/2020 | 20/01/2021 | s/n
9EB3FC34039290B93D29E15D90FF0375 | 2020 | 01/07/2020 | 31/12/2020 | CODO DE 4” X 45° (TREN DE DESCARGA COMPLETO). | 1246-2-56206 | COMISION DE AGUA POTABLE Y ALCANTARILLADO DEL MUNICIPIO DE IGUALA | 5620-PZ2-003 | 160 | DIRECCION OPERATIVA | 31/12/2020 | 20/01/2021 | s/n
AA05AF2E5ADF8D7058739998A4282E59 | 2020 | 01/07/2020 | 31/12/2020 | BOMBA SUMERGIBLE DE 50 HP DE 12 TAZONES | 1246-2-56206 | COMISION DE AGUA POTABLE Y ALCANTARILLADO DEL MUNICIPIO DE IGUALA | 5620-PZ2-004 | 4000 | DIRECCION OPERATIVA | 31/12/2020 | 20/01/2021 | s/n
2481FF432ABF858A9A06D91A2EED0496 | 2020 | 01/07/2020 | 31/12/2020 | BOMBA SUMERGIBLE DE 30 HP DE 9 TAZONES | 1246-2-56206 | COMISION DE AGUA POTABLE Y ALCANTARILLADO DEL MUNICIPIO DE IGUALA | 5620-PZ2-005 | 4000 | DIRECCION OPERATIVA | 31/12/2020 | 20/01/2021 | s/n
E5CF6CFFD7E01A945F3F629B002F1760 | 2020 | 01/07/2020 | 31/12/2020 | 20 TRAMOS DE TUBERIA DE ACERO AL CARBON DE 4 X 3 DE COLUMNA | 1246-2-56206 | COMISION DE AGUA POTABLE Y ALCANTARILLADO DEL MUNICIPIO DE IGUALA | 5620-PZ2-006 | 15000 | DIRECCION OPERATIVA | 31/12/2020 | 20/01/2021 | s/n
68B3705EE07DE9407BD2736FDFF15228 | 2020 | 01/07/2020 | 31/12/2020 | VALVULA CHECK DE 3" | 1246-2-56206 | COMISION DE AGUA POTABLE Y ALCANTARILLADO DEL MUNICIPIO DE IGUALA | 5620-PZ2-007 | 400 | DIRECCION OPERATIVA | 31/12/2020 | 20/01/2021 | s/n
68583ED89C7D23B723A147170A11832D | 2020 | 01/07/2020 | 31/12/2020 | BOMBA SUMERGIBLE DE 40 HP A 440V, 120M DE COLUMNA DE 4” DE DIAMETRO. | 1246-2-56206 | COMISION DE AGUA POTABLE Y ALCANTARILLADO DEL MUNICIPIO DE IGUALA | 5620-PZ2-008 | 10500 | DIRECCION OPERATIVA | 31/12/2020 | 20/01/2021 | s/n
65978E8ED9BCC0CB14AAB6B49293D2DF | 2020 | 01/07/2020 | 31/12/2020 | BOMBA SUMERGIBLE DE 30 HP / 220. | 1246-2-56206 | COMISION DE AGUA POTABLE Y ALCANTARILLADO DEL MUNICIPIO DE IGUALA | 5620-PSG-002 | 7500 | DIRECCION OPERATIVA | 31/12/2020 | 20/01/2021 | s/n
C6F16798CB98EDDDF5FD4FA50E54DBA7 | 2020 | 01/07/2020 | 31/12/2020 | CODO DE 90° DE 4". | 1246-2-56206 | COMISION DE AGUA POTABLE Y ALCANTARILLADO DEL MUNICIPIO DE IGUALA | 5620-PSG-003 | 150 | DIRECCION OPERATIVA | 31/12/2020 | 20/01/2021 | s/n
134A37112AC4F4F626A8117DAF7859DC | 2020 | 01/07/2020 | 31/12/2020 | VALVULA CHECK DE 4". | 1246-2-56206 | COMISION DE AGUA POTABLE Y ALCANTARILLADO DEL MUNICIPIO DE IGUALA | 5620-PSG-004 | 750 | DIRECCION OPERATIVA | 31/12/2020 | 20/01/2021 | s/n
5E6D73B9683FC7A7BD93D73C2E03A035 | 2020 | 01/07/2020 | 31/12/2020 | T DE 4 X 2. | 1246-2-56206 | COMISION DE AGUA POTABLE Y ALCANTARILLADO DEL MUNICIPIO DE IGUALA | 5620-PSG-005 | 750 | DIRECCION OPERATIVA | 31/12/2020 | 20/01/2021 | s/n
A75CA1E8D0BF025C5EAAD42FB12B4F0F | 2020 | 01/07/2020 | 31/12/2020 | VALVULA COMPUERTA DE 4". | 1246-2-56206 | COMISION DE AGUA POTABLE Y ALCANTARILLADO DEL MUNICIPIO DE IGUALA | 5620-PSG-006 | 700 | DIRECCION OPERATIVA | 31/12/2020 | 20/01/2021 | s/n
5C01DDB35775B93859D39A27071E73AE | 2020 | 01/07/2020 | 31/12/2020 | VALVULA COMPUERTA DE 2". | 1246-2-56206 | COMISION DE AGUA POTABLE Y ALCANTARILLADO DEL MUNICIPIO DE IGUALA | 5620-PSG-007 | 700 | DIRECCION OPERATIVA | 31/12/2020 | 20/01/2021 | s/n
DB32536E0E07CF6B82501D950DB00A0A | 2020 | 01/07/2020 | 31/12/2020 | TRANSFORMADOR TRIFASICO DE 45 KVA. | 1246-2-56206 | COMISION DE AGUA POTABLE Y ALCANTARILLADO DEL MUNICIPIO DE IGUALA | 5620-PSG-008 | 22000 | DIRECCION OPERATIVA | 31/12/2020 | 20/01/2021 | s/n
CC5B431FA17E421FC812614D75C5855A | 2020 | 01/07/2020 | 31/12/2020 | JAULA ESTRUCTURAL DE FIERRO | 1246-2-56206 | COMISION DE AGUA POTABLE Y ALCANTARILLADO DEL MUNICIPIO DE IGUALA | 5620-PSG-009 | 4000 | DIRECCION OPERATIVA | 31/12/2020 | 20/01/2021 | s/n
99FE93A97EC44822A9DE6278714C2B49 | 2020 | 01/07/2020 | 31/12/2020 | VALVULA COMPUERTA DE 4”. | 1246-2-56206 | COMISION DE AGUA POTABLE Y ALCANTARILLADO DEL MUNICIPIO DE IGUALA | 5620-RVF-009 | 750 | DIRECCION OPERATIVA | 31/12/2020 | 20/01/2021 | s/n
1CA9D7466222ADF5CA4CB54AFBA1F49F | 2020 | 01/07/2020 | 31/12/2020 | VALVULA CHECK DE 6”. | 1246-2-56206 | COMISION DE AGUA POTABLE Y ALCANTARILLADO DEL MUNICIPIO DE IGUALA | 5620-RVF-010 | 1200 | DIRECCION OPERATIVA | 31/12/2020 | 20/01/2021 | s/n
B9ED3A09C44868A47E764F490CB6C9B2 | 2020 | 01/07/2020 | 31/12/2020 | BOMBA SUMERGIBLE 25 HP/440V | 1246-2-56206 | COMISION DE AGUA POTABLE Y ALCANTARILLADO DEL MUNICIPIO DE IGUALA | 5620-RVF-012 | 10000 | DIRECCION OPERATIVA | 31/12/2020 | 20/01/2021 | s/n
7311C2B4948BB66BA05CF2D4ED1072D4 | 2020 | 01/07/2020 | 31/12/2020 | ROTOPLAS PARA CLORACION 1100 LTS. | 1246-2-56206 | COMISION DE AGUA POTABLE Y ALCANTARILLADO DEL MUNICIPIO DE IGUALA | 5620-RVF-013 | 800 | DIRECCION OPERATIVA | 31/12/2020 | 20/01/2021 | s/n
CBAD941A5B6EC7F1551E2212213A4AD6 | 2020 | 01/07/2020 | 31/12/2020 | VALVULA CHECK 2" BRONCE | 1246-2-56206 | COMISION DE AGUA POTABLE Y ALCANTARILLADO DEL MUNICIPIO DE IGUALA | 5620-RVF-014 | 650 | DIRECCION OPERATIVA | 31/12/2020 | 20/01/2021 | s/n
1494D8FBB8FCABEF52CCCB368EF66FF7 | 2020 | 01/07/2020 | 31/12/2020 | INTERRRUPTOR DE SEGURIDAD DE 3 X 100 AMP. | 1246-2-56206 | COMISION DE AGUA POTABLE Y ALCANTARILLADO DEL MUNICIPIO DE IGUALA | 5620-RFV-001 | 750 | DIRECCION OPERATIVA | 31/12/2020 | 20/01/2021 | s/n
45E2D36D1F3D14421DD05DF3DBFB3B3D | 2020 | 01/07/2020 | 31/12/2020 | ARRANCADOR ATR DE 10 HP/220 | 1246-2-56206 | COMISION DE AGUA POTABLE Y ALCANTARILLADO DEL MUNICIPIO DE IGUALA | 5620-RFV-002 | 1600 | DIRECCION OPERATIVA | 31/12/2020 | 20/01/2021 | s/n
3CFCA91846E9EA5763EB9BA56782EC41 | 2020 | 01/07/2020 | 31/12/2020 | ARRANCADOR INDIVIDUAL DE 5 HP. | 1246-2-56206 | COMISION DE AGUA POTABLE Y ALCANTARILLADO DEL MUNICIPIO DE IGUALA | 5620-RFV-003 | 900 | DIRECCION OPERATIVA | 31/12/2020 | 20/01/2021 | s/n
29FDD5D95C18F713C1B4684F8291C7BA | 2020 | 01/07/2020 | 31/12/2020 | VALVULA CHEK DE 3” | 1246-2-56206 | COMISION DE AGUA POTABLE Y ALCANTARILLADO DEL MUNICIPIO DE IGUALA | 5620-RCPB-004 | 450 | DIRECCION OPERATIVA | 31/12/2020 | 20/01/2021 | s/n
5BE2390D5960D5197505166599904E70 | 2020 | 01/07/2020 | 31/12/2020 | TRANSFORMADOR TRIFASICO 45 KVA | 1246-2-56206 | COMISION DE AGUA POTABLE Y ALCANTARILLADO DEL MUNICIPIO DE IGUALA | 5620-RCPB-005 | 9000 | DIRECCION OPERATIVA | 31/12/2020 | 20/01/2021 | s/n
CB007FDE8B4396E8D2BF6E104BD6082F | 2020 | 01/07/2020 | 31/12/2020 | BOMBA AXIAL 1 HP | 1246-2-56206 | COMISION DE AGUA POTABLE Y ALCANTARILLADO DEL MUNICIPIO DE IGUALA | 5620-RCPB-006 | 1500 | DIRECCION OPERATIVA | 31/12/2020 | 20/01/2021 | s/n
1C09955F26B2477C2F06C00D26F7F13B | 2020 | 01/07/2020 | 31/12/2020 | VALVULA DE MARIPOSA 2 ½” DE FOFO | 1246-2-56206 | COMISION DE AGUA POTABLE Y ALCANTARILLADO DEL MUNICIPIO DE IGUALA | 5620-RCPB-007 | 258 | DIRECCION OPERATIVA | 31/12/2020 | 20/01/2021 | s/n
341CC13C01A94642EEF99FCE052DB02E | 2020 | 01/07/2020 | 31/12/2020 | INTERUPTOR 2 X 60 / 250 V | 1246-2-56206 | COMISION DE AGUA POTABLE Y ALCANTARILLADO DEL MUNICIPIO DE IGUALA | 5620-RCPB-008 | 1200 | DIRECCION OPERATIVA | 31/12/2020 | 20/01/2021 | s/n
6DC34BE0A66AE35797007724394C8811 | 2020 | 01/07/2020 | 31/12/2020 | ROTOPLAS 1100 LTS | 1246-2-56206 | COMISION DE AGUA POTABLE Y ALCANTARILLADO DEL MUNICIPIO DE IGUALA | 5620-RCPB-009 | 1500 | DIRECCION OPERATIVA | 31/12/2020 | 20/01/2021 | s/n
A637B1E534EB1C3B74CC4256BE7E7AD5 | 2020 | 01/07/2020 | 31/12/2020 | INTERRUPTOR 100 Ax240V | 1246-2-56206 | COMISION DE AGUA POTABLE Y ALCANTARILLADO DEL MUNICIPIO DE IGUALA | 5620-RCPB-010 | 500 | DIRECCION OPERATIVA | 31/12/2020 | 20/01/2021 | s/n
AF5C15FA1519108513166085417BFA33 | 2020 | 01/07/2020 | 31/12/2020 | CENTRO DE CARGA DE 1 PASTILLA | 1246-2-56206 | COMISION DE AGUA POTABLE Y ALCANTARILLADO DEL MUNICIPIO DE IGUALA | 5620-RCPB-012 | 750 | DIRECCION OPERATIVA | 31/12/2020 | 20/01/2021 | s/n
4BB0404325E997B3FE37C7184CFD4640 | 2020 | 01/07/2020 | 31/12/2020 | VALVULA COMPUERTA 2" | 1246-2-56206 | COMISION DE AGUA POTABLE Y ALCANTARILLADO DEL MUNICIPIO DE IGUALA | 5620-TCA-015 | 555 | DIRECCION OPERATIVA | 31/12/2020 | 20/01/2021 | s/n
81965B1FEC2FCA4BC8AC2F73A9044C19 | 2020 | 01/07/2020 | 31/12/2020 | VALVULA REG. PRESION 2" | 1246-2-56206 | COMISION DE AGUA POTABLE Y ALCANTARILLADO DEL MUNICIPIO DE IGUALA | 5620-TCA-016 | 4410 | DIRECCION OPERATIVA | 31/12/2020 | 20/01/2021 | s/n
7D9C1EBA24B11133129EA0C24C85E65B | 2020 | 01/07/2020 | 31/12/2020 | VALVULA CHECK 4" | 1246-2-56206 | COMISION DE AGUA POTABLE Y ALCANTARILLADO DEL MUNICIPIO DE IGUALA | 5620-TCA-017 | 700 | DIRECCION OPERATIVA | 31/12/2020 | 20/01/2021 | s/n
C5ACDA3B99E58B667F24272B9046C12A | 2020 | 01/07/2020 | 31/12/2020 | MEDIDOR DE FLUJO 4" | 1246-2-56206 | COMISION DE AGUA POTABLE Y ALCANTARILLADO DEL MUNICIPIO DE IGUALA | 5620-TCA-018 | 298 | DIRECCION OPERATIVA | 31/12/2020 | 20/01/2021 | s/n
257A5D3EF7AFE72BC33B4A1F100DD143 | 2020 | 01/07/2020 | 31/12/2020 | VALVULA CHECK 6" | 1246-2-56206 | COMISION DE AGUA POTABLE Y ALCANTARILLADO DEL MUNICIPIO DE IGUALA | 5620-TCA-019 | 1200 | DIRECCION OPERATIVA | 31/12/2020 | 20/01/2021 | s/n
CBAE08C6432359440616DF212BBB6755 | 2020 | 01/07/2020 | 31/12/2020 | VALVULA EXPULSION DE AIRE 1" | 1246-2-56206 | COMISION DE AGUA POTABLE Y ALCANTARILLADO DEL MUNICIPIO DE IGUALA | 5620-TCA-020 | 235.2 | DIRECCION OPERATIVA | 31/12/2020 | 20/01/2021 | s/n
3F4F6C15B7E955B5135C9911520ECEAD | 2020 | 01/07/2020 | 31/12/2020 | VALVULA COMPUERTA 1" | 1246-2-56206 | COMISION DE AGUA POTABLE Y ALCANTARILLADO DEL MUNICIPIO DE IGUALA | 5620-TCA-021 | 839.16 | DIRECCION OPERATIVA | 31/12/2020 | 20/01/2021 | s/n
940BAAD1D41CD01AB15CF7185B05F2C5 | 2020 | 01/07/2020 | 31/12/2020 | VALVULA COMPUERTA 1/2" | 1246-2-56206 | COMISION DE AGUA POTABLE Y ALCANTARILLADO DEL MUNICIPIO DE IGUALA | 5620-TCA-022 | 751.8 | DIRECCION OPERATIVA | 31/12/2020 | 20/01/2021 | s/n
CFE93D387A435413B11ED11D2C9F1C6E | 2020 | 01/07/2020 | 31/12/2020 | FLOTA. | 1246-2-56206 | COMISION DE AGUA POTABLE Y ALCANTARILLADO DEL MUNICIPIO DE IGUALA | 5620-CAB-006 | 75 | DIRECCION OPERATIVA | 31/12/2020 | 20/01/2021 | s/n
5228D4E3251E3C155A352E4C49E7DDB3 | 2020 | 01/07/2020 | 31/12/2020 | GRIFA. | 1246-2-56206 | COMISION DE AGUA POTABLE Y ALCANTARILLADO DEL MUNICIPIO DE IGUALA | 5620-CAB-007 | 125 | DIRECCION OPERATIVA | 31/12/2020 | 20/01/2021 | s/n
58666A4A5846EF31E3A7FBC99CF96BF1 | 2020 | 01/07/2020 | 31/12/2020 | LLANA. | 1246-2-56206 | COMISION DE AGUA POTABLE Y ALCANTARILLADO DEL MUNICIPIO DE IGUALA | 5620-CAB-008 | 150 | DIRECCION OPERATIVA | 31/12/2020 | 20/01/2021 | s/n
267B79D21DDECE567E3543ECAC2F9AF1 | 2020 | 01/07/2020 | 31/12/2020 | MARRO 16 LB | 1246-2-56206 | COMISION DE AGUA POTABLE Y ALCANTARILLADO DEL MUNICIPIO DE IGUALA | 5620-CAB-009 | 250 | DIRECCION OPERATIVA | 31/12/2020 | 20/01/2021 | s/n
F35B8DDD6ABBEBFCAD06A6D796AEAA0F | 2020 | 01/07/2020 | 31/12/2020 | MARTILLO. | 1246-2-56206 | COMISION DE AGUA POTABLE Y ALCANTARILLADO DEL MUNICIPIO DE IGUALA | 5620-CAB-010 | 120 | DIRECCION OPERATIVA | 31/12/2020 | 20/01/2021 | s/n
271CD34C3F578DC7B988B53F17956CBA | 2020 | 01/07/2020 | 31/12/2020 | PALA CUADRADA. | 1246-2-56206 | COMISION DE AGUA POTABLE Y ALCANTARILLADO DEL MUNICIPIO DE IGUALA | 5620-CAB-011 | 70 | DIRECCION OPERATIVA | 31/12/2020 | 20/01/2021 | s/n
DF69B2C719A705450D51CF98E113865A | 2020 | 01/07/2020 | 31/12/2020 | PALA CUADRADA. | 1246-2-56206 | COMISION DE AGUA POTABLE Y ALCANTARILLADO DEL MUNICIPIO DE IGUALA | 5620-CAB-012 | 70 | DIRECCION OPERATIVA | 31/12/2020 | 20/01/2021 | s/n
E321CBD25887D59D7BE899CDFBDF34D6 | 2020 | 01/07/2020 | 31/12/2020 | PALA CUADRADA. | 1246-2-56206 | COMISION DE AGUA POTABLE Y ALCANTARILLADO DEL MUNICIPIO DE IGUALA | 5620-CAB-013 | 70 | DIRECCION OPERATIVA | 31/12/2020 | 20/01/2021 | s/n
920B12838E40E51ED466EB9E99A4C75A | 2020 | 01/07/2020 | 31/12/2020 | BOMBA SUMERGIBLE DE 30 HP / 220. | 1246-2-56206 | COMISION DE AGUA POTABLE Y ALCANTARILLADO DEL MUNICIPIO DE IGUALA | 5620-PZ2-009 | 5000 | DIRECCION OPERATIVA | 31/12/2020 | 20/01/2021 | s/n
E77C627577A19F2A9D0DCCD1A8CE3CC8 | 2020 | 01/07/2020 | 31/12/2020 | BOMBA SUMERGIBLE DE 30 HP / 220. | 1246-2-56206 | COMISION DE AGUA POTABLE Y ALCANTARILLADO DEL MUNICIPIO DE IGUALA | 5620-PZ2-010 | 5000 | DIRECCION OPERATIVA | 31/12/2020 | 20/01/2021 | s/n
3DB205DE1AA8EFD528FD319377B6B2BB | 2020 | 01/07/2020 | 31/12/2020 | BOMBA SUMERGIBLE DE 20 HP, CON GASTO DE 13 L.P.S. C.D.T. DE 85 MTS | 1246-2-56206 | COMISION DE AGUA POTABLE Y ALCANTARILLADO DEL MUNICIPIO DE IGUALA | 5620-PZ2-011 | 6000 | DIRECCION OPERATIVA | 31/12/2020 | 20/01/2021 | s/n
9D40CBCA5C257C5064AC4E80A3CFDBEC | 2020 | 01/07/2020 | 31/12/2020 | BOMBA SUMERGIBLE DE 40 HP/440 | 1246-2-56206 | COMISION DE AGUA POTABLE Y ALCANTARILLADO DEL MUNICIPIO DE IGUALA | 5620-PZ2-012 | 1500 | DIRECCION OPERATIVA | 31/12/2020 | 20/01/2021 | s/n
874B2AE0C99A4CACCC4FF120FFAEBD1A | 2020 | 01/07/2020 | 31/12/2020 | BOMBA SUMERGIBLE DE 15HP. | 1246-2-56206 | COMISION DE AGUA POTABLE Y ALCANTARILLADO DEL MUNICIPIO DE IGUALA | 5620-PZ2-013 | 8500 | DIRECCION OPERATIVA | 31/12/2020 | 20/01/2021 | s/n
FDC90ECAFA67E76A3D0C8FAC0F0A3860 | 2020 | 01/07/2020 | 31/12/2020 | MARCO DE HERRERIA DE 6" | 1246-2-56206 | COMISION DE AGUA POTABLE Y ALCANTARILLADO DEL MUNICIPIO DE IGUALA | 5620-PZ3-003 | 850 | DIRECCION OPERATIVA | 31/12/2020 | 20/01/2021 | s/n
96B77E63F50FD833E49CC4A46C8AE2A7 | 2020 | 01/07/2020 | 31/12/2020 | TRANSFORMADOR SECO DE 75 KVA A 440V. | 1246-2-56206 | COMISION DE AGUA POTABLE Y ALCANTARILLADO DEL MUNICIPIO DE IGUALA | 5620-PZ5-001 | 1492 | DIRECCION OPERATIVA | 31/12/2020 | 20/01/2021 | s/n
4D4E7D84FA827A32AC6F1D2BBE0CB2C9 | 2020 | 01/07/2020 | 31/12/2020 | INTERRUPTOR DE SEGURIDAD DE 1 PASTILLA | 1246-2-56206 | COMISION DE AGUA POTABLE Y ALCANTARILLADO DEL MUNICIPIO DE IGUALA | 5620-PZ5-002 | 250 | DIRECCION OPERATIVA | 31/12/2020 | 20/01/2021 | s/n
94D3727C430E1717C94B61F8E50D4F3F | 2020 | 01/07/2020 | 31/12/2020 | CENTRO DE CARGA 1 PASTILLA 110 | 1246-2-56206 | COMISION DE AGUA POTABLE Y ALCANTARILLADO DEL MUNICIPIO DE IGUALA | 5620-PSG-010 | 750 | DIRECCION OPERATIVA | 31/12/2020 | 20/01/2021 | s/n
CE2A879F4F707DA241EAFDC7ABB2BBA5 | 2020 | 01/07/2020 | 31/12/2020 | TAMBO 200 LTS | 1246-2-56206 | COMISION DE AGUA POTABLE Y ALCANTARILLADO DEL MUNICIPIO DE IGUALA | 5620-PSG-011 | 450 | DIRECCION OPERATIVA | 31/12/2020 | 20/01/2021 | s/n
6396B621040A85DC23AC3E7872504C4A | 2020 | 01/07/2020 | 31/12/2020 | BOMBA DOSIFICADORA | 1246-2-56206 | COMISION DE AGUA POTABLE Y ALCANTARILLADO DEL MUNICIPIO DE IGUALA | 5620-PSG-012 | 3617 | DIRECCION OPERATIVA | 31/12/2020 | 20/01/2021 | s/n
B74BBA88B1E4FFDA1E931AD78DF0020B | 2020 | 01/07/2020 | 31/12/2020 | INTERRUPTOR TERMOMAGNETICO 3 X 175 A/600 V EN GABINETE NEMA 1 | 1246-2-56206 | COMISION DE AGUA POTABLE Y ALCANTARILLADO DEL MUNICIPIO DE IGUALA | 5620-PSG-013 | 500 | DIRECCION OPERATIVA | 31/12/2020 | 20/01/2021 | s/n
ED70A7AB8F5651A62BF020F8C411F572 | 2020 | 01/07/2020 | 31/12/2020 | ARRANCADOR TERMOMAGNETICO CON CAPACIDAD 20 HP, 220 V. | 1246-2-56206 | COMISION DE AGUA POTABLE Y ALCANTARILLADO DEL MUNICIPIO DE IGUALA | 5620-P1M-001 | 1200 | DIRECCION OPERATIVA | 31/12/2020 | 20/01/2021 | s/n
71B4CA73682286C9CDE79E07E4502AF7 | 2020 | 01/07/2020 | 31/12/2020 | TRANSFORMADOR 75 KVA TIPO POSTE | 1246-2-56206 | COMISION DE AGUA POTABLE Y ALCANTARILLADO DEL MUNICIPIO DE IGUALA | 5620-P1M-002 | 25000 | DIRECCION OPERATIVA | 31/12/2020 | 20/01/2021 | s/n
C0FE1EEBAED6CA670C15D626BAF283B1 | 2020 | 01/07/2020 | 31/12/2020 | BOMBA SUMERGIBLE 25HP/220 V | 1246-2-56206 | COMISION DE AGUA POTABLE Y ALCANTARILLADO DEL MUNICIPIO DE IGUALA | 5620-P1M-003 | 100920 | DIRECCION OPERATIVA | 31/12/2020 | 20/01/2021 | s/n
AC62B8EED8C4E192003E11FE1DA82287 | 2020 | 01/07/2020 | 31/12/2020 | CODO DE 90° DE 4". | 1246-2-56206 | COMISION DE AGUA POTABLE Y ALCANTARILLADO DEL MUNICIPIO DE IGUALA | 5620-P1M-004 | 160 | DIRECCION OPERATIVA | 31/12/2020 | 20/01/2021 | s/n
1DFECCB0F7B2151A32E3A60DF70743F8 | 2020 | 01/07/2020 | 31/12/2020 | CENTRO DE CARGA DE DOS PASTILLAS DE 20 AMP. | 1246-2-56206 | COMISION DE AGUA POTABLE Y ALCANTARILLADO DEL MUNICIPIO DE IGUALA | 5620-RFV-004 | 1600 | DIRECCION OPERATIVA | 31/12/2020 | 20/01/2021 | s/n
E64C18D4291EE37CA5850A784492512C | 2020 | 01/07/2020 | 31/12/2020 | MOTOBOMBA HORIZONTAL DE 5 HP. | 1246-2-56206 | COMISION DE AGUA POTABLE Y ALCANTARILLADO DEL MUNICIPIO DE IGUALA | 5620-RFV-005 | 5000 | DIRECCION OPERATIVA | 31/12/2020 | 20/01/2021 | s/n
C59A60D22EF4CDBB5D98BA30D032C65F | 2020 | 01/07/2020 | 31/12/2020 | VALVULA CHECK TIPO Y DE 2”. | 1246-2-56206 | COMISION DE AGUA POTABLE Y ALCANTARILLADO DEL MUNICIPIO DE IGUALA | 5620-RFV-006 | 600 | DIRECCION OPERATIVA | 31/12/2020 | 20/01/2021 | s/n
46E343D3941380711D8561F627B35234 | 2020 | 01/07/2020 | 31/12/2020 | VALVULA COMPUERTA DE 4”. | 1246-2-56206 | COMISION DE AGUA POTABLE Y ALCANTARILLADO DEL MUNICIPIO DE IGUALA | 5620-RFV-007 | 900 | DIRECCION OPERATIVA | 31/12/2020 | 20/01/2021 | s/n
49939C4D3A4FF3ADCA6FB0E1DCDBE848 | 2020 | 01/07/2020 | 31/12/2020 | MOTOBOMBA HORIZONTAL DE 10 HP. | 1246-2-56206 | COMISION DE AGUA POTABLE Y ALCANTARILLADO DEL MUNICIPIO DE IGUALA | 5620-RFV-010 | 5000 | DIRECCION OPERATIVA | 31/12/2020 | 20/01/2021 | s/n
390C77238C3C3EFE850C25AD118A14AE | 2020 | 01/07/2020 | 31/12/2020 | VALVULA ESFERA DE 2”. | 1246-2-56206 | COMISION DE AGUA POTABLE Y ALCANTARILLADO DEL MUNICIPIO DE IGUALA | 5620-RFV-011 | 400 | DIRECCION OPERATIVA | 31/12/2020 | 20/01/2021 | s/n
3A88AB395B15BE7CF7DE49360A908D74 | 2020 | 01/07/2020 | 31/12/2020 | TRANSFORMADOR NUMERO 66600 | 1246-2-56206 | COMISION DE AGUA POTABLE Y ALCANTARILLADO DEL MUNICIPIO DE IGUALA | 5620-RFV-012 | 15000 | DIRECCION OPERATIVA | 31/12/2020 | 20/01/2021 | s/n
440EB5AEA70A6AFE09E5BE38B948C138 | 2020 | 01/07/2020 | 31/12/2020 | EXTREMIDAD FO. FO. DE 12” X 16”. | 1246-2-56206 | COMISION DE AGUA POTABLE Y ALCANTARILLADO DEL MUNICIPIO DE IGUALA | 5620-RFV-013 | 850 | DIRECCION OPERATIVA | 31/12/2020 | 20/01/2021 | s/n
B95511507E17A64DD13B6BE2482B9F27 | 2020 | 01/07/2020 | 31/12/2020 | ARRANCADOR 220 | 1246-2-56206 | COMISION DE AGUA POTABLE Y ALCANTARILLADO DEL MUNICIPIO DE IGUALA | 5620-RCPB-013 | 1600 | DIRECCION OPERATIVA | 31/12/2020 | 20/01/2021 | s/n
68345BF3D18714C50035DD12DA01BF47 | 2020 | 01/07/2020 | 31/12/2020 | VALVULA COMPUERTA 2 1/2" | 1246-2-56206 | COMISION DE AGUA POTABLE Y ALCANTARILLADO DEL MUNICIPIO DE IGUALA | 5620-RCPB-014 | 360 | DIRECCION OPERATIVA | 31/12/2020 | 20/01/2021 | s/n
5C738E602CF9019872E4D9DACD25FCBB | 2020 | 01/07/2020 | 31/12/2020 | MOTOBOMBA 2 HP, | 1246-2-56206 | COMISION DE AGUA POTABLE Y ALCANTARILLADO DEL MUNICIPIO DE IGUALA | 5620-RCP-001 | 2854 | DIRECCION OPERATIVA | 31/12/2020 | 20/01/2021 | s/n
5A62B80912EEA7BF59FF4F9EBD59A7AC | 2020 | 01/07/2020 | 31/12/2020 | INTERRUPTOR TIPO 1-SN 250 V | 1246-2-56206 | COMISION DE AGUA POTABLE Y ALCANTARILLADO DEL MUNICIPIO DE IGUALA | 5620-RCP-002 | 2940 | DIRECCION OPERATIVA | 31/12/2020 | 20/01/2021 | s/n
A58CA3C9CBA4337A80B4D423493F1333 | 2020 | 01/07/2020 | 31/12/2020 | CENTRO DE CARGA | 1246-2-56206 | COMISION DE AGUA POTABLE Y ALCANTARILLADO DEL MUNICIPIO DE IGUALA | 5620-RCP-003 | 306.6 | DIRECCION OPERATIVA | 31/12/2020 | 20/01/2021 | s/n
3795CFE4F16F4A17FA1B45428071EE7B | 2020 | 01/07/2020 | 31/12/2020 | VALVULA CHECK 1 1/2" | 1246-2-56206 | COMISION DE AGUA POTABLE Y ALCANTARILLADO DEL MUNICIPIO DE IGUALA | 5620-RCP-004 | 84 | DIRECCION OPERATIVA | 31/12/2020 | 20/01/2021 | s/n
4CDC629C09DD57298D31B85242F22C43 | 2020 | 01/07/2020 | 31/12/2020 | VALVULA ESFERA DE BRONCE 1" | 1246-2-56206 | COMISION DE AGUA POTABLE Y ALCANTARILLADO DEL MUNICIPIO DE IGUALA | 5620-RCP-005 | 201.98 | DIRECCION OPERATIVA | 31/12/2020 | 20/01/2021 | s/n
515E99E760890FF1451555FD3B55F0FA | 2020 | 01/07/2020 | 31/12/2020 | VALVULA COMPUERTA BRONCE 1" | 1246-2-56206 | COMISION DE AGUA POTABLE Y ALCANTARILLADO DEL MUNICIPIO DE IGUALA | 5620-RCP-006 | 839.16 | DIRECCION OPERATIVA | 31/12/2020 | 20/01/2021 | s/n
51B8888B31B62C3830BEE9D71A46A7EF | 2020 | 01/07/2020 | 31/12/2020 | VALVULA COMPUERTA 1/2" | 1246-2-56206 | COMISION DE AGUA POTABLE Y ALCANTARILLADO DEL MUNICIPIO DE IGUALA | 5620-TCA-023 | 751.8 | DIRECCION OPERATIVA | 31/12/2020 | 20/01/2021 | s/n
5538726161EE2542DA1E44E1420D69A6 | 2020 | 01/07/2020 | 31/12/2020 | MANOMETRO 3/8 | 1246-2-56206 | COMISION DE AGUA POTABLE Y ALCANTARILLADO DEL MUNICIPIO DE IGUALA | 5620-TCA-024 | 745.08 | DIRECCION OPERATIVA | 31/12/2020 | 20/01/2021 | s/n
1FE174CBCF9C49D347E9B1F1D7F33EF8 | 2020 | 01/07/2020 | 31/12/2020 | MANOMETRO 3/8 | 1246-2-56206 | COMISION DE AGUA POTABLE Y ALCANTARILLADO DEL MUNICIPIO DE IGUALA | 5620-TCA-025 | 745.08 | DIRECCION OPERATIVA | 31/12/2020 | 20/01/2021 | s/n
028FB901388190F7660273449FF0961A | 2020 | 01/07/2020 | 31/12/2020 | VALVULA ESFERA 2" | 1246-2-56206 | COMISION DE AGUA POTABLE Y ALCANTARILLADO DEL MUNICIPIO DE IGUALA | 5620-TCA2-001 | 1304.52 | DIRECCION OPERATIVA | 31/12/2020 | 20/01/2021 | s/n
FF0DD62A557B44E447239D5026721D04 | 2020 | 01/07/2020 | 31/12/2020 | VARILLAS (30 PIEZAS). | 1246-2-56206 | COMISION DE AGUA POTABLE Y ALCANTARILLADO DEL MUNICIPIO DE IGUALA | 5620-CAL-001 | 2100 | DIRECCION OPERATIVA | 31/12/2020 | 20/01/2021 | s/n